## Instruções de Preenchimento
Instruções de Preenchimento do Modelo de Proposta
CONSIDERAÇÕES GERAIS
1 | O cabeçalho deverá ser preenchido somente na PLANILHA DE ORÇAMENTO SINTÉTICO, pois será repetido automaticamente nas demais planilhas. Para isso, o mouse deverá ser posicionado sobre a célula que contem a informação, e posteriormente pressionado F2
2 | Sugerimos a seguinte sequência de preenchimento de planilhas:
2.1 | Valide os valores constantes na Planilha de Insumos e Serviços, observando as orientações contidas no edital no tocante aos valores máximos.
2.2 | Valide os coeficientes de participação dos insumos, constantes na Planilha de Orçamento Analítico.
2.3 | Preencha os coeficientes relativo à cada item da Planilha de Composição do BDI, realizando os ajustes que julgar necessário, observando as orientações sobre esta planilha, que estão descritas abaixo;
2.4 | Preencha o percentual referente à mão-de-obra na célula B790 da Planilha de Orçamento Sintético;
2.5 | Neste momento o valor final da proposta já será conhecido. Preencha a Planilha de Composição de Encargos Sociais com os percentuais de cada item que a compoe.
A | SOBRE A PLANILHA DE ORÇAMENTO SINTÉTICO
A1 | A Planilha Orçamentária não poderá sofrer alterações em sua estrutura (adição ou subtração de serviços, ou mesmo alteração na quantidade dos itens);
A2 | Os preços unitários desta planilha estão vinculados, por dependência, às demais planilhas (Orçamento Analítico, Insumos e Serviços). Desta forma NENHUM valor unitário deverá ser preenchido diretamente nesta planilha;
B | SOBRE A PLANILHA DE ORÇAMENTO ANALÍTICO
B1 | Esta planilha é referencial, portanto os coeficientes de participação dos insumos poderão sofrer alterações;
B2 | Esta planilha contem vínculos. Tornando-se dependente dos preços, descrições e unidades constantes tanto na Planilha de Insumos e Serviços quanto na Planilha de Orçamento Sintético;
B3 | Os valores unitários de serviços compostos nesta planilha, são transportados automaticamente para a Planilha de Orçamento Sintético;
C | SOBRE A PLANILHA DE INSUMOS E SERVIÇOS
C1 | Esta planilha constitui a base para estruturação dos preços unitários e totais.
C2 | Valide os valores constantes nesta planilha, observando as orientações contidas no edital no tocante aos valores máximos.
C3 | Os valores unitários deverão ser preenchidos com no máximo duas casas decimais. Caso opte por aplicar um percentual lde desconto, certifique-se de utilizar fórmula de arredondamento ou truncamento respeitando este limite.
C4 | Indique a marca e modelo dos itens (quando aplicável). A não indicação de marca e ou modelo de referência constitui afronta ao edital, sob pena de desclassificação da proposta.
D | SOBRE A PLANILHA DE COMPOSIÇÃO DE BDI
D1 | Os itens constantes nesta planilha foram adotados por este Órgão com base no decreto 7.983 de 8 de abril de 2013. Os percentuais são referenciais e foram baseados no Acórdão TCU 2622/2013-Plenário. É de responsabilidade da licitante o preenchimento dos percetuais desta planilha, em conformidade com sua realidade;
D2 | O percentual aplicável do ISS está vinculado ao percentual de mão de obra informado na Planilha de Composição de Custo Total, e será automaticamente ajustado quando executado a orientação contida em 2.4;
D3 | O valor final da composição do BDI está vinculado, por precedência, à Planilha de Orçamento Sintético.
E | SOBRE A PLANILHA DE COMPOSIÇÃO DE ENCARGOS SOCIAIS
E1 | Esta planilha é meramente demonstrativa (não influi sobre o valor final do orçamento).
F | SOBRE O CRONOGRAMA FÍSICO-FINANCEIRO
F.1 | Os itens e valores desta planiha são provenientes da Planilha de Orçamento Sintético;
F.2 | Os serviços a serem executados mensalmente, deverão ser informadas na linha do percentual, e os valores serão preenchidos automaticamente, inclusive nas etapas macro;
F.3 | O ajuste final (última etapa) de um determinado item, deverá respeitar a fórmula inserida no último mês do cronograma, transportando-a quando necessário.

## Resumo do Orçamento
P. Execução: | Objeto: Contratação do remanescente da obra do edifício das Promotorias de Justiça de Brazlândia | Licitação:
A | Local: Setor Administrativo, Setor Tradicional, Lotes 2 e 10 - Brazlândia / DF | B
P. Validade: | Razão Social: | Data:
C | D | 1899-12-31
P. Garantia: | CNPJ: | Telefone:
F | G | E
Planilha Orçamentária Resumida
Item | Descrição | Total | Peso (%)
01 | SERVIÇOS TÉCNICO - PROFISSIONAIS | 14315.94 | 0.11%
02 | SERVIÇOS PRELIMINARES | 180075.2 | 1.44%
03 | FUNDAÇÕES E ESTRUTURAS | 219913.69 | 1.76%
04 | ARQUITETURA E ELEMENTOS DE URBANISMO | 5632241.77 | 45.1%
05 | INSTALAÇÕES HIDRÁULICAS E SANITÁRIAS | 599051.4 | 4.8%
06 | INSTALAÇÕES ELÉTRICAS E ELETRÔNICAS | 3048021.48 | 24.41%
07 | INSTALAÇÕES MECÂNICAS E DE UTILIDADES | 1550402.1 | 12.42%
08 | INSTALAÇÕES DE PREVENÇÃO E COMBATE A INCÊNDIO | 80443.34 | 0.64%
09 | SERVIÇOS COMPLEMENTARES | 107097.33 | 0.86%
10 | SERVIÇOS AUXILIARES E ADMINISTRATIVOS | 1056277.08 | 8.46%
| Total sem BDI |  | 12487839.33
| Total do BDI | (22,12%) | 2762310.05
| Total Geral |  | 15250149.38

## Orçamento Sintético
P. Execução: |  | Licitação: | Objeto: Contratação do remanescente da obra do edifício das Promotorias de Justiça de Brazlândia | Data:
A |  | B | Local: Setor Administrativo, Setor Tradicional, Lotes 2 e 10 - Brazlândia / DF | 1899-12-31
P. Validade: |  | Razão Social: |  | Telefone:
C |  | D |  | E
P. Garantia: |  | CNPJ: |  | E-mail:
F |  | G |  | H
Orçamento Sintética
Item | Código | Banco | Descrição | Und | Quant. | Valor Unit | Total
01 |  |  | SERVIÇOS TÉCNICO - PROFISSIONAIS |  |  |  | 14315.94
01.03 |  |  | ESTUDOS E PROJETOS |  |  |  | 5126.88
01.03.500 |  |  | Projeto Executivo |  |  |  | 5126.88
01.03.500.1 | MPDFT0018 | Próprio | Projeto de arquitetura complementar | vb | 1 | 5126.88 | 5126.88
01.05 |  |  | PERÍCIAS E VISTORIAS |  |  |  | 6600
01.05.000.1 | MPDFT0487 | Próprio | Teste de arrancamento de argamassa (com 12 amostras) - determinação de resistência de aderência à tração | un | 12 | 550 | 6600
01.08 |  |  | TAXAS E EMOLUMENTOS |  |  |  | 2589.06
01.08.000.1 | MPDFT0184 | Próprio | Anotação de Resposanbilidade Técnica (Faixa 3 - Tabela A - CONFEA) | un | 1 | 233.94 | 233.94
01.08.000.2 | MPDFT0815 | Próprio | Anotação de Responsabilidade Técnica (Faixa 1 - Tabela A - CONFEA) | un | 4 | 88.78 | 355.12
01.08.000.3 | MPDFT1026 | Próprio | Aprovações, despesas, taxas e emolumentos, habite-se | vb | 1 | 2000 | 2000
02 |  |  | SERVIÇOS PRELIMINARES |  |  |  | 180075.2
02.01 |  |  | CANTEIRO DE OBRAS |  |  |  | 108200.82
02.01.100 |  |  | Construções Provisórias |  |  |  | 86638.35
02.01.100.1 | MPDFT0174 | Próprio | Cópia SINAPI (98441) - Substituição de chapas de madeira compensada, espessura de 2,5cm | m² | 120 | 136.92 | 16430.4
02.01.100.2 | 98458 | SINAPI | TAPUME COM COMPENSADO DE MADEIRA. AF_05/2018 | m² | 56 | 116.18 | 6506.08
02.01.100.3 | 88489 | SINAPI | APLICAÇÃO MANUAL DE PINTURA COM TINTA LÁTEX ACRÍLICA EM PAREDES, DUAS DEMÃOS. AF_06/2014 | m² | 674 | 12.38 | 8344.12
02.01.100.4 | MPDFT0175 | Próprio | Revisão das instalações dos sanitários e vestiários | sv | 1 | 81.08 | 81.08
02.01.100.5 | MPDFT0626 | Próprio | Copia da SINAPI (98458) - Construção de baias para depósito de areia e brita, h=1,20m | m² | 36 | 153.15 | 5513.4
02.01.100.6 | MPDFT0176 | Próprio | Copia da SINAPI (94213) - Substituição de telhas em aço galvanizado | m² | 231 | 12.66 | 2924.46
02.01.100.7 | 89957 | SINAPI | PONTO DE CONSUMO TERMINAL DE ÁGUA FRIA (SUBRAMAL) COM TUBULAÇÃO DE PVC, DN 25 MM, INSTALADO EM RAMAL DE ÁGUA, INCLUSOS RASGO E CHUMBAMENTO EM ALVENARIA. AF_12/2014 | UN | 3 | 125.18 | 375.54
02.01.100.8 | MPDFT0257 | Próprio | Ponto de tomada para canteiro de obras | un | 30 | 121.16 | 3634.8
02.01.100.9 | MPDFT0255 | Próprio | Ponto de luz para canteiro de obras | un | 15 | 89.23 | 1338.45
02.01.100.10 | MPDFT0179 | Próprio | Cópia SINAPI (73618) - Locação mensal de andaime metálico tipo fachadeiro, inclusive montagem | m² | 1721 | 13.68 | 23543.28
02.01.100.11 | 98462 | SINAPI | ESTRUTURA DE MADEIRA PROVISÓRIA PARA SUPORTE DE CAIXA DÁGUA ELEVADA DE 3000 LITROS. AF_05/2018 | UN | 1 | 6051.78 | 6051.78
02.01.100.12 | MPDFT0627 | Próprio | Copia da SINAPI (98458) - Recuperação do abrigo de betoneira e cimento existente | sv | 1 | 11514.01 | 11514.01
02.01.100.13 | 100860 | SINAPI | CHUVEIRO ELÉTRICO COMUM CORPO PLÁSTICO, TIPO DUCHA  FORNECIMENTO E INSTALAÇÃO. AF_01/2020 | UN | 5 | 76.19 | 380.95
02.01.400 |  |  | Proteção e Sinalização |  |  |  | 21562.47
02.01.400.1 | 00004813 | SINAPI | PLACA DE OBRA (PARA CONSTRUCAO CIVIL) EM CHAPA GALVANIZADA *N. 22*, ADESIVADA, DE *2,0 X 1,125* M | m² | 5 | 225 | 1125
02.01.400.2 | MPDFT0177 | Próprio | Copia da SINAPI (98459) - Instalação de telha metálica em barracão (telhas e estrutura existente) | m² | 185 | 17.55 | 3246.75
02.01.400.3 | MPDFT0453 | Próprio | Copia da ORSE (4518) - Protecao de fachada com tela de polipropileno fixada em estrutura de madeira | m² | 564 | 30.48 | 17190.72
02.02 |  |  | DEMOLIÇÃO |  |  |  | 14330.59
02.02.100 |  |  | Demolição Convencional |  |  |  | 767.38
02.02.100.1 | 97622 | SINAPI | DEMOLIÇÃO DE ALVENARIA DE BLOCO FURADO, DE FORMA MANUAL, SEM REAPROVEITAMENTO. AF_12/2017 | m³ | 17 | 45.14 | 767.38
02.02.300 |  |  | Remoções |  |  |  | 13563.21
02.02.300.1 | 97647 | SINAPI | REMOÇÃO DE TELHAS, DE FIBROCIMENTO, METÁLICA E CERÂMICA, DE FORMA MANUAL, SEM REAPROVEITAMENTO. AF_12/2017 | m² | 2599 | 2.87 | 7459.13
02.02.300.2 | 97655 | SINAPI | REMOÇÃO DE TRAMA METÁLICA PARA COBERTURA, DE FORMA MANUAL, SEM REAPROVEITAMENTO. AF_12/2017 | m² | 64 | 17.35 | 1110.4
02.02.300.3 | 100981 | SINAPI | CARGA, MANOBRA E DESCARGA DE ENTULHO EM CAMINHÃO BASCULANTE 6 M³ - CARGA COM ESCAVADEIRA HIDRÁULICA (CAÇAMBA DE 0,80 M³ / 111 HP) E DESCARGA LIVRE (UNIDADE: M3). AF_07/2020 | m³ | 36 | 5.98 | 215.28
02.02.300.4 | MPDFT0943 | Próprio | Baseado em SIURB (010211) - Carga manual e remoção de terra ou entulho | m³ | 24 | 20.6 | 494.4
02.02.300.5 | 97914 | SINAPI | TRANSPORTE COM CAMINHÃO BASCULANTE DE 6 M3, EM VIA URBANA PAVIMENTADA, DMT ATÉ 30 KM (UNIDADE: M3XKM). AF_01/2018 | M3XKM | 2100 | 1.93 | 4053
02.02.300.6 | 97915 | SINAPI | TRANSPORTE COM CAMINHÃO BASCULANTE DE 6 M3, EM VIA URBANA PAVIMENTADA, DMT ACIMA DE 30 KM (UNIDADE: M3XKM). AF_01/2018 | M3XKM | 300 | 0.77 | 231
02.03 |  |  | LOCAÇÃO DE OBRAS |  |  |  | 1838.82
02.03.000.1 | 99059 | SINAPI | LOCACAO CONVENCIONAL DE OBRA, UTILIZANDO GABARITO DE TÁBUAS CORRIDAS PONTALETADAS A CADA 2,00M - 2 UTILIZAÇÕES. AF_10/2018 | M | 38 | 48.39 | 1838.82
02.04 |  |  | TERRAPLANAGEM |  |  |  | 55704.97
02.04.100 |  |  | Limpeza e Preparo da Área |  |  |  | 6898.36
02.04.100.1 | 98524 | SINAPI | LIMPEZA MANUAL DE VEGETAÇÃO EM TERRENO COM ENXADA.AF_05/2018 | m² | 2429 | 2.84 | 6898.36
02.04.300 |  |  | Aterro Compactado |  |  |  | 48806.61
02.04.300.1 | MPDFT0591 | Próprio | Carga, descarga e espalhamento de solo, inclusive transporte em caminhão basculante 14 m3, DMT 20km | m³ | 786 | 51.88 | 40777.68
02.04.300.2 | 97083 | SINAPI | COMPACTAÇÃO MECÂNICA DE SOLO PARA EXECUÇÃO DE RADIER, COM COMPACTADOR DE SOLOS A PERCUSSÃO. AF_09/2017 | m² | 2941 | 2.73 | 8028.93
03 |  |  | FUNDAÇÕES E ESTRUTURAS |  |  |  | 219913.69
03.02 |  |  | ESTRUTURAS DE CONCRETO |  |  |  | 219913.69
03.02.100 |  |  | Concreto Armado |  |  |  | 97829.99
03.02.100.1 | 92415 | SINAPI | MONTAGEM E DESMONTAGEM DE FÔRMA DE PILARES RETANGULARES E ESTRUTURAS SIMILARES COM ÁREA MÉDIA DAS SEÇÕES MAIOR QUE 0,25 M², PÉ-DIREITO SIMPLES, EM CHAPA DE MADEIRA COMPENSADA RESINADA, 2 UTILIZAÇÕES. AF_12/2015 | m² | 19 | 108.42 | 2059.98
03.02.100.2 | 94972 | SINAPI | CONCRETO FCK = 30MPA, TRAÇO 1:2,1:2,5 (CIMENTO/ AREIA MÉDIA/ BRITA 1) - PREPARO MECÂNICO COM BETONEIRA 600 L. AF_07/2016 | m³ | 3 | 394.81 | 1184.43
03.02.100.3 | 92873 | SINAPI | LANÇAMENTO COM USO DE BALDES, ADENSAMENTO E ACABAMENTO DE CONCRETO EM ESTRUTURAS. AF_12/2015 | m³ | 3 | 182.01 | 546.03
03.02.100.4 | 100345 | SINAPI | ARMAÇÃO DE CORTINA DE CONTENÇÃO EM CONCRETO ARMADO, COM AÇO CA-50 DE 12,5 MM - MONTAGEM. AF_07/2019 | KG | 475 | 11.02 | 5234.5
03.02.100.5 | 92510 | SINAPI | MONTAGEM E DESMONTAGEM DE FÔRMA DE LAJE MACIÇA, PÉ-DIREITO SIMPLES, EM CHAPA DE MADEIRA COMPENSADA RESINADA, 2 UTILIZAÇÕES. AF_09/2020 | m² | 114 | 48.96 | 5581.44
03.02.100.6 | MPDFT0551 | Próprio | Copia da SINAPI (92725) - Concretagem de vigas e lajes, fck=30 MPA, para lajes maciças ou nervuradas com uso de bomba em edificação com área média de lajes menor ou igual a 20 m² - lançamento, adensamento e acabamento. Af_12/2015 | m³ | 33 | 404.39 | 13344.87
03.02.100.7 | 92768 | SINAPI | ARMAÇÃO DE LAJE DE UMA ESTRUTURA CONVENCIONAL DE CONCRETO ARMADO EM UM EDIFÍCIO DE MÚLTIPLOS PAVIMENTOS UTILIZANDO AÇO CA-60 DE 5,0 MM - MONTAGEM. AF_12/2015 | KG | 114 | 14.21 | 1619.94
03.02.100.8 | 92770 | SINAPI | ARMAÇÃO DE LAJE DE UMA ESTRUTURA CONVENCIONAL DE CONCRETO ARMADO EM UM EDIFÍCIO DE MÚLTIPLOS PAVIMENTOS UTILIZANDO AÇO CA-50 DE 8,0 MM - MONTAGEM. AF_12/2015 | KG | 539 | 13.47 | 7260.33
03.02.100.9 | 92771 | SINAPI | ARMAÇÃO DE LAJE DE UMA ESTRUTURA CONVENCIONAL DE CONCRETO ARMADO EM UM EDIFÍCIO DE MÚLTIPLOS PAVIMENTOS UTILIZANDO AÇO CA-50 DE 10,0 MM - MONTAGEM. AF_12/2015 | KG | 397 | 12.23 | 4855.31
03.02.100.10 | 101963 | SINAPI | LAJE PRÉ-MOLDADA UNIDIRECIONAL, BIAPOIADA, PARA PISO, ENCHIMENTO EM CERÂMICA, VIGOTA CONVENCIONAL, ALTURA TOTAL DA LAJE (ENCHIMENTO+CAPA) = (8+4). AF_11/2020 | m² | 66 | 145.67 | 9614.22
03.02.100.11 | 92452 | SINAPI | MONTAGEM E DESMONTAGEM DE FÔRMA DE VIGA, ESCORAMENTO METÁLICO, PÉ-DIREITO SIMPLES, EM CHAPA DE MADEIRA RESINADA, 2 UTILIZAÇÕES. AF_12/2015 | m² | 242 | 129.04 | 31227.68
03.02.100.12 | 92759 | SINAPI | ARMAÇÃO DE PILAR OU VIGA DE UMA ESTRUTURA CONVENCIONAL DE CONCRETO ARMADO EM UM EDIFÍCIO DE MÚLTIPLOS PAVIMENTOS UTILIZANDO AÇO CA-60 DE 5,0 MM - MONTAGEM. AF_12/2015 | KG | 20 | 15.53 | 310.6
03.02.100.13 | 92760 | SINAPI | ARMAÇÃO DE PILAR OU VIGA DE UMA ESTRUTURA CONVENCIONAL DE CONCRETO ARMADO EM UM EDIFÍCIO DE MÚLTIPLOS PAVIMENTOS UTILIZANDO AÇO CA-50 DE 6,3 MM - MONTAGEM. AF_12/2015 | KG | 21 | 14.94 | 313.74
03.02.100.14 | 92761 | SINAPI | ARMAÇÃO DE PILAR OU VIGA DE UMA ESTRUTURA CONVENCIONAL DE CONCRETO ARMADO EM UM EDIFÍCIO DE MÚLTIPLOS PAVIMENTOS UTILIZANDO AÇO CA-50 DE 8,0 MM - MONTAGEM. AF_12/2015 | KG | 643 | 14.22 | 9143.46
03.02.100.15 | 92762 | SINAPI | ARMAÇÃO DE PILAR OU VIGA DE UMA ESTRUTURA CONVENCIONAL DE CONCRETO ARMADO EM UM EDIFÍCIO DE MÚLTIPLOS PAVIMENTOS UTILIZANDO AÇO CA-50 DE 10,0 MM - MONTAGEM. AF_12/2015 | KG | 51 | 12.82 | 653.82
03.02.100.16 | 92763 | SINAPI | ARMAÇÃO DE PILAR OU VIGA DE UMA ESTRUTURA CONVENCIONAL DE CONCRETO ARMADO EM UM EDIFÍCIO DE MÚLTIPLOS PAVIMENTOS UTILIZANDO AÇO CA-50 DE 12,5 MM - MONTAGEM. AF_12/2015 | KG | 51 | 10.87 | 554.37
03.02.100.17 | 92764 | SINAPI | ARMAÇÃO DE PILAR OU VIGA DE UMA ESTRUTURA CONVENCIONAL DE CONCRETO ARMADO EM UM EDIFÍCIO DE MÚLTIPLOS PAVIMENTOS UTILIZANDO AÇO CA-50 DE 16,0 MM - MONTAGEM. AF_12/2015 | KG | 171 | 10.42 | 1781.82
03.02.100.18 | 92765 | SINAPI | ARMAÇÃO DE PILAR OU VIGA DE UMA ESTRUTURA CONVENCIONAL DE CONCRETO ARMADO EM UM EDIFÍCIO DE MÚLTIPLOS PAVIMENTOS UTILIZANDO AÇO CA-50 DE 20,0 MM - MONTAGEM. AF_12/2015 | KG | 215 | 11.83 | 2543.45
03.02.190 |  |  | Reforço de estrutura |  |  |  | 122083.7
03.02.190.1 | 99814 | SINAPI | LIMPEZA DE SUPERFÍCIE COM JATO DE ALTA PRESSÃO. AF_04/2019 | m² | 3317 | 1.53 | 5075.01
03.02.190.2 | MPDFT0585 | Próprio | Copia da SIURB (039024) - Polimento mecânico em superfícies de concreto | m² | 5878 | 5.53 | 32505.34
03.02.190.3 | MPDFT0553 | Próprio | Copia da SEINFRA (C0929) - Corte em concreto deteriorado | m² | 118 | 34.34 | 4052.12
03.02.190.4 | MPDFT0570 | Próprio | Copia da SEINFRA (C3095) - Limpeza de superfície com escova de aço | m² | 124 | 6.86 | 850.64
03.02.190.5 | MPDFT0571 | Próprio | Copia da SEINFRA (C0094) - Apicoamento em concreto/preparo da superfície | m² | 124 | 34.34 | 4258.16
03.02.190.6 | MPDFT0572 | Próprio | Copia da SEINFRA (C3106) - Reposição de armadura oxidada (Reforço, Fornecimento, dobragem e colocação) | KG | 18 | 25.82 | 464.76
03.02.190.7 | MPDFT0573 | Próprio | Copia da SEINFRA (C4740) - Recuperação de concreto, sem reforço reconstituição com argamassa polimérica esp.=25mm | m² | 124 | 269.95 | 33473.8
03.02.190.8 | MPDFT0586 | Próprio | Copia da SEINFRA (C2900) - Pintura proteção c/ Inibidor Migratório Corrosão, 3 demãos | m² | 113 | 21.99 | 2484.87
03.02.190.9 | MPDFT0587 | Próprio | Copia da SEINFRA (C0098) - Aplicação de adesivo estrutural base epoxi | kg | 278 | 64.18 | 17842.04
03.02.190.10 | MPDFT0590 | Próprio | Copia da SINAPI (100716) - Hidrojateamento em estrutura de aço carbono com água e areia | m² | 113 | 15.92 | 1798.96
03.02.190.11 | MPDFT0628 | Próprio | Execução de furos em concreto com broca, para colagem de ferragens | m | 189 | 102 | 19278
04 |  |  | ARQUITETURA E ELEMENTOS DE URBANISMO |  |  |  | 5632241.77
04.01 |  |  | ARQUITETURA |  |  |  | 5337199.45
04.01.100 |  |  | Paredes |  |  |  | 187117.73
04.01.100.1 | 89168 | SINAPI | (COMPOSIÇÃO REPRESENTATIVA) DO SERVIÇO DE ALVENARIA DE VEDAÇÃO DE BLOCOS VAZADOS DE CERÂMICA DE 9X19X19CM (ESPESSURA 9CM), PARA EDIFICAÇÃO HABITACIONAL UNIFAMILIAR (CASA) E EDIFICAÇÃO PÚBLICA PADRÃO. AF_11/2014 | m² | 180 | 81.71 | 14707.8
04.01.100.2 | 101159 | SINAPI | ALVENARIA DE VEDAÇÃO DE BLOCOS CERÂMICOS MACIÇOS DE 5X10X20CM (ESPESSURA 10CM) E ARGAMASSA DE ASSENTAMENTO COM PREPARO EM BETONEIRA. AF_05/2020 | m² | 1 | 124.16 | 124.16
04.01.100.3 | 93203 | SINAPI | FIXAÇÃO (ENCUNHAMENTO) DE ALVENARIA DE VEDAÇÃO COM ESPUMA DE POLIURETANO EXPANSIVA. AF_03/2016 | M | 40 | 11.1 | 444
04.01.100.4 | 93188 | SINAPI | VERGA MOLDADA IN LOCO EM CONCRETO PARA PORTAS COM ATÉ 1,5 M DE VÃO. AF_03/2016 | M | 12 | 70.23 | 842.76
04.01.100.5 | MPDFT0118 | Próprio | Mureta de apoio para fixação das grelhas externas em concreto armado, DM 15x20cm | m | 228 | 76.44 | 17428.32
04.01.100.6 | MPDFT0119 | Próprio | Divisória sanitários e vestiários em laminado estrutural TS (maciço), branco, com e = 10 mm, dupla face decorativa texturizada, modelo Alcoplac Normatizado, fab. Neocom incluindo portas e conjunto de ferragens | m² | 126 | 1215.63 | 153169.38
04.01.100.7 | MPDFT0140 | Próprio | Sóculo sob bancadas das copas, sanitários e lixo, altura de 15 cm e profundidade de 60 cm | m | 7 | 57.33 | 401.31
04.01.210 |  |  | Esquadrias de ferro |  |  |  | 31293.5
04.01.210.1 | MPDFT0141 | Próprio | Porta corta-fogo (PCF), DM 0,90x2,10m, resistente ao fogo por 90 minutos, inclusive barra anti-pânico | un | 1 | 1366.24 | 1366.24
04.01.210.2 | MPDFT0142 | Próprio | Porta acústica (PAC), DM 1,50x2,10 m (duas folhas de abrir), mod. EDB-PT, fab. Eletrodb, incluindo ferragens e acessórios | un | 1 | 6818.75 | 6818.75
04.01.210.3 | MPDFT0143 | Próprio | Portão automatizado (PF1), DM 6,00x2,80 m, tipo cortina de enrolar, em aço galvanizado com acabamento em pintura eletrostática na cor preta, micro perfurada, ref. C-06-Perfil Tipo TransVision, fab. Portas Carneiro | un | 1 | 6975.71 | 6975.71
04.01.210.4 | MPDFT0144 | Próprio | Cópia SINAPI (74244/001) - Porta (PF2) de gradil, DM 1,60x2,11m, de abrir (duas folhas), cor preta, incluindo ferragens, ref. Linha Artis, fab. Metalgrade | un | 2 | 4156.28 | 8312.56
04.01.210.5 | MPDFT0145 | Próprio | Cópia SINAPI (74244/001) - Porta (PF3) de gradil, DM 1,80x2,11m, de abrir (duas folhas), incluindo ferragens, ref. Linha Artis, fab. Metalgrade | un | 1 | 4591.27 | 4591.27
04.01.210.6 | MPDFT0146 | Próprio | Cópia SINAPI (74244/001) - Porta (PF4) de gradil, DM 0,90x2,11m, de abrir (uma folha), cor preta, incluindo ferragens, ref. Linha Artis, fab. Metalgrade | un | 1 | 3228.97 | 3228.97
04.01.230 |  |  | Esquadrias de madeira |  |  |  | 81470.19
04.01.230.1 | MPDFT0048 | Próprio | Porta de madeira (PM1), DM 0,80 x 2,10 m, acabamento em laminado melamínico texturizado, inclusive batente em chapa de aço dobrada, dobradiça e fechadura | un | 27 | 1615.51 | 43618.77
04.01.230.2 | MPDFT0049 | Próprio | Porta de madeira (PM1A), DM 0,80 x 2,10 m, acabamento em laminado melamínico texturizado, inclusive batente em chapa de aço dobrada, dobradiça, fechadura, grelha e mola aérea | un | 12 | 2128.69 | 25544.28
04.01.230.3 | MPDFT0147 | Próprio | Porta de madeira (PM2), DM 0,90 x 2,10 m, acabamento em laminado melamínico texturizado, inclusive batente em chapa de aço dobrada, dobradiça, fechadura, barra de apoio e grelha | un | 6 | 2051.19 | 12307.14
04.01.250 |  |  | Esquadria de alumínio |  |  |  | 890733.79
04.01.250.1 | MPDFT0053 | Próprio | Porta de giro em alumínio (PA), com veneziana, acabamento anodizado na cor branca | m² | 26 | 770.73 | 20038.98
04.01.250.2 | MPDFT1099 | Próprio | Esquadria de correr em alumínio, (EA) para vidro liso comum 6mm, acabamento anodizado na cor preta, incluindo ferragens | m² | 154 | 770.71 | 118689.34
04.01.250.3 | MPDFT0154 | Próprio | Esquadria basculante em alumínio, (EA) para vidro liso comum 6mm, acabamento anodizado na cor preta, incluindo ferragens | m² | 7 | 770.73 | 5395.11
04.01.250.4 | MPDFT0221 | Próprio | Esquadria fixa em veneziana de alumínio (EA), acabamento anodizado na cor preta, incluindo ferragens | m² | 8 | 1109.82 | 8878.56
04.01.250.5 | MPDFT0224 | Próprio | Esquadria fixa com veneziana tipo "chicana" em alumínio (EA) e tela de proteção, acabamento anodizado na cor preta, incluindo ferragens | m² | 2 | 963.38 | 1926.76
04.01.250.6 | MPDFT0158 | Próprio | Esquadria em pele de vidro (EPV) de alumínio para vidro laminado, acabamento anodizado na cor preta, incluindo ferragens e instalação. Linha Cittá Due. Fab. Alcoa | m² | 539 | 1357.79 | 731848.81
04.01.250.7 | MPDFT0225 | Próprio | Esquadria alçapão (AL) em alumínio anodizado liso, acabamento em pintura eletrostática na cor branca ou preta | un | 5 | 349.85 | 1749.25
04.01.250.8 | MPDFT0245 | Próprio | Cópia da Sinapi (91341) - Alçapão em alumínio, com dupla vedação, DM 0,60x0,60m, na cor preta, ref. GDA-3071, fab. Vesuvio | un | 2 | 1103.49 | 2206.98
04.01.280 |  |  | Esquadria de vidro |  |  |  | 28093.64
04.01.280.1 | MPDFT0161 | Próprio | Esquadria (EVT1) com porta automática, DM 1,60x2,50m, bi-dobrável, em vidro temperado incolor e=10 mm, incluindo ferragens e instalação | un | 2 | 3579.52 | 7159.04
04.01.280.2 | MPDFT0162 | Próprio | Esquadria (EVT2) com porta automática, DM 4,70x2,10m, de correr (duas folhas) e fixa (duas folhas) + bandeira de 1,00m, em vidro temperado cor prata e=10 mm, incluindo ferragens e instalação | un | 1 | 20934.6 | 20934.6
04.01.300 |  |  | Vidros e Plásticos |  |  |  | 225203.59
04.01.300.1 | 102167 | SINAPI | INSTALAÇÃO DE VIDRO LISO FUME, E = 6 MM, EM ESQUADRIA DE ALUMÍNIO OU PVC, FIXADO COM BAGUETE. AF_01/2021_P | m² | 22 | 291.58 | 6414.76
04.01.300.2 | MPDFT0163 | Próprio | Cópia SINAPI (72120) - Vidro monolítico refletivo incolor, espessura 6mm, fator solar máximo 0,6 e transmissão luminosa mínima 0,5 | m² | 135 | 219.34 | 29610.9
04.01.300.3 | MPDFT0164 | Próprio | Vidro laminado refletivo na cor prata, espessura final de 8mm (4+4mm), fator solar máximo de 0,3 e transmissão luminosa mínima de 0,15 | m² | 543 | 333.19 | 180922.17
04.01.300.4 | MPDFT1027 | Próprio | Copia da SINAPI (85005) - ESPELHO CRISTAL, ESPESSURA 4MM, COM PARAFUSOS DE FIXACAO, SEM MOLDURA | m² | 24 | 343.99 | 8255.76
04.01.400 |  |  | Cobertura e Fechamento Lateral |  |  |  | 244320.47
04.01.400.1 | MPDFT0054 | Próprio | Copia da SINAPI (94216) - Telha termoacústica, tipo trapezoidal com núcleo isolante em PIR com espessura de 50mm, revestimento externo e interno de aço (0,50 / 0,43), pré printado na cor branca. | m² | 924 | 228.72 | 211337.28
04.01.400.2 | 100764 | SINAPI | VIGA METÁLICA EM PERFIL LAMINADO OU SOLDADO EM AÇO ESTRUTURAL, COM CONEXÕES SOLDADAS, INCLUSOS MÃO DE OBRA, TRANSPORTE E IÇAMENTO UTILIZANDO GUINDASTE - FORNECIMENTO E INSTALAÇÃO. AF_01/2020_P | KG | 685 | 14.61 | 10007.85
04.01.400.3 | MPDFT1014 | Próprio | ALVENARIA DE VEDAÇÃO DE BLOCOS CERÂMICOS MACIÇOS DE 5X10X20CM (ESPESSURA 10CM), INLCUSIVE CHAPISCO E MASSA ÚNICA, PARA EXECUÇÃO DE CALHAS PARA ÁGUAS PLUVIAIS | m² | 38 | 158.18 | 6010.84
04.01.400.5 | MPDFT0169 | Próprio | Cópia SINAPI (94231) - Rufo metálico em chapa de aço galvanizado # 24 desenvolvimento 50cm | m | 175 | 96.94 | 16964.5
04.01.510 |  |  | Revestimentos de pisos |  |  |  | 1774290.73
04.01.510.1 | MPDFT0170 | Próprio | Lastro de brita nº 1, espessura de 5cm, incluindo lona plástica para isolar o lastro do solo | m² | 500 | 9.63 | 4815
04.01.510.2 | MPDFT0056 | Próprio | Copia da SINAPI (96622) - Lastro de brita graduada compactada (BGC), espessura de 5cm, incluindo lona plástica para isolar o lastro do solo | m² | 1226 | 9.62 | 11794.12
04.01.510.3 | MPDFT0172 | Próprio | Cópia SINAPI ( 94438+87630+87745+87755) - Contrapiso em argamassa traço 1:3 (cimento e areia), preparo mecânico com betoneira 400 l, espessura de 3cm | m² | 2294 | 39.95 | 91645.3
04.01.510.4 | MPDFT0173 | Próprio | Piso de concreto em placas, e=2,5cm, acabamento liso, cor natural | m² | 346 | 83.77 | 28984.42
04.01.510.5 | 98680 | SINAPI | PISO CIMENTADO, TRAÇO 1:3 (CIMENTO E AREIA), ACABAMENTO LISO, ESPESSURA 3,0 CM, PREPARO MECÂNICO DA ARGAMASSA. AF_06/2018 | m² | 169 | 35.39 | 5980.91
04.01.510.6 | MPDFT0226 | Próprio | Cóipa SINAPI (72183+72137) - Piso em concreto estrutural de 35MPa, acabamento polido, espessura de 12cm, armado com tela soldada Q196 barra 5mm | m² | 1226 | 199.6 | 244709.6
04.01.510.7 | MPDFT0210 | Próprio | Cópia SINAPI (72183) - Piso em concreto 20MPa preparo mecânico, espessura 7cm, armado com tela soldada Q92 barra 4,2mm | m² | 500 | 89.7 | 44850
04.01.510.8 | MPDFT0098 | Próprio | Revestimento de Alto Desempenho (RAD) monolítico, com camadas múltiplas à base de resinas epoxídicas e agregados minerais; e >= 3mm, incluindo preparação e pintura do piso. | m² | 1137 | 153.43 | 174449.91
04.01.510.9 | MPDFT0211 | Próprio | Copia da SBC (200424) - Piso tátil de alerta tipo elemento, em termoplástico, cor amarela, fixação por adesivo de contato, ref. ATIT 3013, fab. Mozaik | m² | 18 | 310.56 | 5590.08
04.01.510.10 | MPDFT1040 | Próprio | Copia da SBC (200424) - Piso tátil direcional tipo elemento, em termoplástico, cor amarela, fixação por adesivo de contato, ref. DTIT 3013, fab. Mozaik | m² | 3 | 311.68 | 935.04
04.01.510.11 | MPDFT0130 | Próprio | Copia da ORSE (7324) - Piso tátil rígido de concreto, DM 25x25cm, espessura 20mm, modelo direcional ou alerta, cor amarela | m² | 6 | 107.59 | 645.54
04.01.510.12 | MPDFT0253 | Próprio | Copia da SEINFRA (C4623) - Piso tátil de borracha sintética ou PVC colado, DM 25x25cm, espessura 5mm, modelo alerta ou direcioanal, cor amarela, fab. Daud | m² | 4 | 362.36 | 1449.44
04.01.510.13 | 101752 | SINAPI | PISO EM GRANILITE, MARMORITE OU GRANITINA EM AMBIENTES INTERNOS. AF_09/2020 | m² | 133 | 36.7 | 4881.1
04.01.510.14 | MPDFT0132 | Próprio | Copia da SINAPI (98671) - Piso em granito polido, Preto São Gabriel, e = 2cm | m² | 2 | 409.32 | 818.64
04.01.510.15 | MPDFT0331 | Próprio | Copia da SINAPI (87263) - Porcelanato 60x60cm, linha Mineral (cod. 22294E), cor Argento, acabamento externo, fab. Portobello | m² | 144 | 131.71 | 18966.24
04.01.510.16 | MPDFT1042 | Próprio | Copia da SINAPI (87263) - Porcelanato 60x60cm, linha Mineral (cod. 22285E), cor Argento, acabamento natural, fab. Portobello | m² | 204 | 131.71 | 26868.84
04.01.510.17 | MPDFT1041 | Próprio | Copia da SINAPI (87263) - Porcelanato 60x60cm, linha Mineral (cod. 22281E), cor Portland, acabamento natural, fab. Portobello | m² | 335 | 131.81 | 44156.35
04.01.510.18 | MPDFT0136 | Próprio | Cópia SINAPI (88649) - Borda 15x60cm com sulco em baixo relevo, marca Portobello, linha Mineral, cor Portland (cód.21459E), acabamento externo | m | 74 | 37.2 | 2752.8
04.01.510.19 | MPDFT1043 | Próprio | Copia da CPOS (21.02.311) - Piso vinílico autoportante em placas de 50x50cm, linha Square, Coleção Acoustic, cor cinza, ref. 24560032, fab. Tarkett, inclusive massa autonivelante e=3mm | m² | 1807 | 397.71 | 718661.97
04.01.510.20 | MPDFT1044 | Próprio | Copia da SINAPI (98673) - Piso vinílico madeirado, em régua de 22,8x121,92cm, linha Square, Coleção Set, ref. 24025674, fab. Tarkett | m² | 10 | 315.95 | 3159.5
04.01.510.21 | MPDFT0123 | Próprio | Piso elevado metálico com placas 60x60x3cm, altura de 15cm, peso 41kg/m², ref. 01057, fab. Pisoag - fornecimento e instalação | m² | 1703 | 194.25 | 330807.75
04.01.510.22 | 92396 | SINAPI | EXECUÇÃO DE PASSEIO EM PISO INTERTRAVADO, COM BLOCO RETANGULAR COR NATURAL DE 20 X 10 CM, ESPESSURA 6 CM. AF_12/2015 | m² | 111 | 66.38 | 7368.18
04.01.530 |  |  | Revestimentos de paredes |  |  |  | 674626.23
04.01.530.1 | 87879 | SINAPI | CHAPISCO APLICADO EM ALVENARIAS E ESTRUTURAS DE CONCRETO INTERNAS, COM COLHER DE PEDREIRO. ARGAMASSA TRAÇO 1:3 COM PREPARO EM BETONEIRA 400L. AF_06/2014 | m² | 6549 | 3.43 | 22463.07
04.01.530.2 | 89173 | SINAPI | (COMPOSIÇÃO REPRESENTATIVA) DO SERVIÇO DE EMBOÇO/MASSA ÚNICA, APLICADO MANUALMENTE, TRAÇO 1:2:8, EM BETONEIRA DE 400L, PAREDES INTERNAS, COM EXECUÇÃO DE TALISCAS, EDIFICAÇÃO HABITACIONAL UNIFAMILIAR (CASAS) E EDIFICAÇÃO PÚBLICA PADRÃO. AF_12/2014 | m² | 6035 | 30.77 | 185696.95
04.01.530.3 | 87797 | SINAPI | EMBOÇO OU MASSA ÚNICA EM ARGAMASSA TRAÇO 1:2:8, PREPARO MECÂNICO COM BETONEIRA 400 L, APLICADA MANUALMENTE EM PANOS CEGOS DE FACHADA (SEM PRESENÇA DE VÃOS), ESPESSURA DE 35 MM. AF_06/2014 | m² | 720 | 41.32 | 29750.4
04.01.530.4 | MPDFT1045 | Próprio | Cópia SINAPI (87242) - Pastilha de porcelana 5,0x5,0cm, linha Engenharia, cor Boráx, fab. Atlas (ref.SG8414), assentada com argamassa pré-fabricada, incluindo rejuntamento | m² | 225 | 137.6 | 30960
04.01.530.5 | MPDFT1046 | Próprio | Cópia SINAPI (87242) - Pastilha de porcelana 5,0x5,0cm, linha Engenharia, cor Nassau, fab. Atlas (ref.SG8422), assentada com argamassa pré-fabricada, incluindo rejuntamento | m² | 87 | 128.19 | 11152.53
04.01.530.6 | MPDFT1047 | Próprio | Cópia SINAPI (87242) - Pastilha de porcelana 5,0x5,0cm, linha Engenharia, cor Barents, fab. Atlas (ref.M6329), assentada com argamassa pré-fabricada, incluindo rejuntamento | m² | 494 | 128.61 | 63533.34
04.01.530.7 | MPDFT1048 | Próprio | Cópia SINAPI (87242) - Pastilha de porcelana 5,0x5,0cm, linha Engenharia, cor Areia, fab. Atlas (ref.M4330), assentada com argamassa pré-fabricada, incluindo rejuntamento | m² | 1314 | 128.61 | 168993.54
04.01.530.8 | MPDFT1049 | Próprio | Cópia SINAPI (72200) - Laminado melamínico, acabamento texturizado, Polar, espessura 1,3mm, referência L190, fab. Fórmica | m² | 1398 | 112.13 | 156757.74
04.01.530.9 | MPDFT0625 | Próprio | Copia da SINAPI (87269) - Cerâmica grês 30x60cm, assentada com argamassa pré-fabricada, incluindo rejuntamento | m² | 101 | 52.66 | 5318.66
04.01.550 |  |  | Revestimentos de forro |  |  |  | 144086.42
04.01.550.1 | 96114 | SINAPI | FORRO EM DRYWALL, PARA AMBIENTES COMERCIAIS, INCLUSIVE ESTRUTURA DE FIXAÇÃO. AF_05/2017_P | m² | 2109 | 57.22 | 120676.98
04.01.550.2 | MPDFT1051 | Próprio | Copia da SBC (023361) - Execução de visita em forro de gesso, DM 60 x 60cm, inclusive acabamento em perfis de alumínio na cor branca | un | 81 | 148.53 | 12030.93
04.01.550.3 | MPDFT1052 | Próprio | Tabica metálica pré pintada, para forro em gesso acartonado | m | 949 | 11.99 | 11378.51
04.01.560 |  |  | Pinturas |  |  |  | 182230.74
04.01.560.1 | 88496 | SINAPI | APLICAÇÃO E LIXAMENTO DE MASSA LÁTEX EM TETO, DUAS DEMÃOS. AF_06/2014 | m² | 2109 | 24.24 | 51122.16
04.01.560.2 | 88488 | SINAPI | APLICAÇÃO MANUAL DE PINTURA COM TINTA LÁTEX ACRÍLICA EM TETO, DUAS DEMÃOS. AF_06/2014 | m² | 4155 | 14.1 | 58585.5
04.01.560.3 | 88484 | SINAPI | APLICAÇÃO DE FUNDO SELADOR ACRÍLICO EM TETO, UMA DEMÃO. AF_06/2014 | m² | 2902 | 2.88 | 8357.76
04.01.560.4 | 88497 | SINAPI | APLICAÇÃO E LIXAMENTO DE MASSA LÁTEX EM PAREDES, DUAS DEMÃOS. AF_06/2014 | m² | 1817 | 13.23 | 24038.91
04.01.560.5 | 88489 | SINAPI | APLICAÇÃO MANUAL DE PINTURA COM TINTA LÁTEX ACRÍLICA EM PAREDES, DUAS DEMÃOS. AF_06/2014 | m² | 2504 | 12.38 | 30999.52
04.01.560.6 | MPDFT0022 | Próprio | Copia da SINAPI (84665) - Pintura de sinalização vertical em faixas amarelo e preto | m² | 87 | 23.11 | 2010.57
04.01.560.7 | 100726 | SINAPI | PINTURA COM TINTA ALQUÍDICA DE FUNDO E ACABAMENTO (ESMALTE SINTÉTICO GRAFITE) APLICADA A ROLO OU PINCEL SOBRE SUPERFÍCIES METÁLICAS (EXCETO PERFIL) EXECUTADO EM OBRA (POR DEMÃO). AF_01/2020 | m² | 316 | 22.52 | 7116.32
04.01.600 |  |  | Impermeabilizações |  |  |  | 151550.06
04.01.600.1 | 99814 | SINAPI | LIMPEZA DE SUPERFÍCIE COM JATO DE ALTA PRESSÃO. AF_04/2019 | m² | 1075 | 1.53 | 1644.75
04.01.600.2 | MPDFT1054 | Próprio | Copia da ORSE (10027) - Impermeabilização com solução elastomérica e tela de poliéster com malha 2x2mm, ref. Vitlastic 50/70 | m² | 314 | 93.59 | 29387.26
04.01.600.3 | MPDFT0480 | Próprio | Copia da SINAPI (98546) - Impermeabilização de superfície com manta asfáltica (com polímeros elastoméricos), e=4mm, ref. Torodin Extra, colada com asfalto derretido | m² | 404 | 96.47 | 38973.88
04.01.600.4 | MPDFT0481 | Próprio | Copia da SINAPI (98546) - Impermeabilização de superfície com manta asfáltica antirraiz (com polímeros elastoméricos), e=4mm, ref. Torodin Extra, colada com asfalto derretido | m² | 26 | 115.52 | 3003.52
04.01.600.5 | MPDFT1059 | Próprio | Cópia SINAPI (98556) - Impermeabilização com revestimento impermeabilizante semi-flexível e tela de poliéster com malha 2x2mm, ref. Viaplus 1000 (2 demãos) | m² | 435 | 24.14 | 10500.9
04.01.600.6 | MPDFT1060 | Próprio | Cópia SINAPI (98556) - Impermeabilização com revestimento impermeabilizante flexível e tela de poliéster com malha 2x2mm, ref. Viaplus 7000 (4 demãos) | m² | 289 | 69.95 | 20215.55
04.01.600.7 | MPDFT0029 | Próprio | Copia da SINAPI (87640) - Regularização / preparação de superfície horizontal com argamassa, traço 1:3 (cimento e areia), preparo mecânico, espessura média 4cm | m² | 154 | 43.03 | 6626.62
04.01.600.8 | MPDFT1061 | Próprio | Copia da SINAPI (98565) - Proteção mecânica horizontal com argamassa traço 1:4 (cimento e areia), preparo mecânico, espessura 3cm, incluso camada separadora geotextil e junta de dilatação com asfalto modificado | m² | 404 | 60.31 | 24365.24
04.01.600.9 | MPDFT0500 | Próprio | Copia da IOPES (040705) - Junta de dilatação com selante elástico monocomponente a base de poliuretano, dimensões 15x35mm, inclusive delimitador de profundidade | m | 549 | 30.66 | 16832.34
04.01.700 |  |  | Acabamentos e Arremates |  |  |  | 111144.73
04.01.700.1 | MPDFT1062 | Próprio | Cópia SINAPI (98689) -Peitoril em granito polido Preto São Gabriel, largura 16cm, e= 2cm | m | 121 | 96.04 | 11620.84
04.01.700.2 | MPDFT1063 | Próprio | Cópia SINAPI (98689) - Peitoril em granito polido Preto São Gabriel, largura 17cm, e= 2cm, com friso pingadeira | m | 3 | 103.41 | 310.23
04.01.700.3 | MPDFT1064 | Próprio | Cópia SINAPI (98689) - Peitoril em granito polido Preto São Gabriel, largura 18cm, e= 2cm, com friso pingadeira | m | 109 | 109.2 | 11902.8
04.01.700.4 | MPDFT1065 | Próprio | Cópia SINAPI (98689) - Peitoril em granito polido Preto São Gabriel, largura 21cm, e= 2cm | m | 10 | 121.49 | 1214.9
04.01.700.5 | MPDFT1066 | Próprio | Cópia SINAPI (98689) - Chapins em granito polido Branco Itaúna, largura 15 cm, e= 2cm, com friso pingadeira | m | 167 | 119.56 | 19966.52
04.01.700.6 | MPDFT1067 | Próprio | Cópia SINAPI (98689) - Chapins em granito polido Branco Itaúna, largura 25 cm, e= 2cm, com friso pingadeira | m | 22 | 136.49 | 3002.78
04.01.700.7 | MPDFT1068 | Próprio | Cópia SINAPI (98689) - Chapins em granito polido Branco Itaúna, largura 30 cm, e= 2cm, com friso pingadeira | m | 47 | 150.62 | 7079.14
04.01.700.8 | MPDFT1069 | Próprio | Copia da SINAPI (98685) - Rodapé pré-moldado em granitina, altura 10cm | m | 144 | 40.85 | 5882.4
04.01.700.9 | MPDFT1070 | Próprio | Copia da SINAPI (88650) - Rodapé em porcelanato, DM 20x90cm, linha Mineral, cor Argento, acabamento natural, com sulco em baixo relevo, ref. 21447E, fab. Portobello | m | 202 | 19.05 | 3848.1
04.01.700.10 | MPDFT1071 | Próprio | Copia da SINAPI (88650) - Rodapé em porcelanato, DM 20x90cm, linha Mineral, cor Portland, acabamento natural, com sulco em baixo relevo, ref. 21445E, fab. Portobello | m | 185 | 41.03 | 7590.55
04.01.700.11 | MPDFT1072 | Próprio | Copia da SINAPI (98689) - Soleira pré-moldada em granitina, largura 15cm | m | 11 | 99.56 | 1095.16
04.01.700.12 | MPDFT1073 | Próprio | Cópia SINAPI (98689) - Soleira em granito polido Preto São Gabriel, largura 15cm, espessura 2cm | m | 34 | 103.06 | 3504.04
04.01.700.13 | MPDFT1074 | Próprio | Copia da SETOP (PIS-FAI-005) - Fita de alerta antiderrapante com faixa fosforescente, para tráfego alto de pessoas, largura de 50mm, cor amarela, ref. Safety Walk linha Neon, fab. 3M | m | 55 | 15.95 | 877.25
04.01.700.14 | MPDFT0091 | Próprio | Pingadeira em chapa metálica galvanizada em todo o perímetro interno do poço inglês, fixado por parafusos imediatamente abaixo da grade de proteção | m | 228 | 75.89 | 17302.92
04.01.700.15 | MPDFT0092 | Próprio | Copia da SINAPI (73908/001) - Cantoneira de alumínio perfil L com duas abas iguais de 1/2" | m | 585 | 27.26 | 15947.1
04.01.800 |  |  | Equipamentos e Acessórios |  |  |  | 608915.99
04.01.800.1 | MPDFT1075 | Próprio | Cópia SINAPI 99855 -Corrimão duplo de Ø 1.1/2" (38,1mm) em tubo de aço industrial, para pintura esmalte. Instalado em alvenaria | m | 123 | 214.3 | 26358.9
04.01.800.2 | MPDFT1076 | Próprio | Cópia da SINAPI (99855) - Corrimão duplo de Ø 1.1/2" (38,1mm) em tubo de aço industrial, para pintura esmalte. Instalado em piso | m | 39 | 259.45 | 10118.55
04.01.800.3 | MPDFT1078 | Próprio | Corrimão duplo de Ø1.1/2" (38,1mm) em aço inox, acabamento escovado | m | 14 | 511.3 | 7158.2
04.01.800.4 | MPDFT1079 | Próprio | Guarda corpo com corrimão duplo de Ø1.1/2" (38,1mm) em aço inox, acabamento escovado, com vidro laminado 10mm incolor | m | 28 | 1847.39 | 51726.92
04.01.800.5 | MPDFT1080 | Próprio | Guarda corpo com corrimão simples de Ø1.1/2" (38,1mm) em aço inox, acabamento escovado, com vidro laminado 10mm incolor | m | 49 | 424.41 | 20796.09
04.01.800.6 | MPDFT0063 | Próprio | Copia da ORSE (3783) - Grade de piso, malha 30 x 100, fio 4 liso, tratamento com galv. fogo, acab. em pinura poliéster, fabricação Metalgrade, ref. E-30C-253-S1 | m² | 120 | 744.3 | 89316
04.01.800.7 | MPDFT1028 | Próprio | Copia da ORSE (2642) - Escada marinheiro em barra chata de ferro 2" x 5/16" | m | 13 | 326.33 | 4242.29
04.01.800.8 | MPDFT0066 | Próprio | Termobrise painel tipo asa de avião em aluzinc, cor Grafite, preenchido com poliuretano expandido, Termobrise 335, ref. 7205, brilho 45%, fab. Hunter Douglas ou similar equivalente, instalado em fachada com sistema de acionamento individual para cada pavimento | m² | 292 | 1367.12 | 399199.04
04.01.900 |  |  | Isolamentos Termoacústicos |  |  |  | 2121.64
04.01.900.1 | MPDFT1082 | Próprio | Painel rígido e absorvedor acústico, constituído por lã de vidro aglomerada com resinas sintéticas e revestido em ambas as faces com tecido de vidro (preto), espessura de 50mm, Linha Isosound, fab. Isover Saint Gobain | m² | 58 | 36.58 | 2121.64
04.03 |  |  | INTERIORES |  |  |  | 24000
04.03.100 |  |  | Aplicações e Equipamentos |  |  |  | 24000
04.03.100.1 | MPDFT1084 | Próprio | Obra de arte para edifícios públicos e placa de endereçamento | un | 1 | 24000 | 24000
04.04 |  |  | PAISAGISMO |  |  |  | 246634.1
04.04.100 |  |  | Equipamentos e Acessórios |  |  |  | 151090.34
04.04.100.1 | MPDFT1085 | Próprio | Copia da ORSE (3783) - Gradil metálico, linha Artis, código 455.4001, fab. Metalgrade | m² | 386 | 327.12 | 126268.32
04.04.100.2 | MPDFT0034 | Próprio | Bicicletario tipo R para parafusar, inclusive buchas e parafusos de fixação, acabamento em pintura eletrostática na cor grafite, acabamento fosco. Referência marca Altmayer, modelo R - AL56 | un | 8 | 303.16 | 2425.28
04.04.100.3 | MPDFT0035 | Próprio | Conjunto de mastros metálicos em tubo de ferro galvanizado, h=7m, em segmentos de seção variável (4", 3", e 2 1/2"), com anilhas | cj | 1 | 5888.14 | 5888.14
04.04.100.4 | MPDFT0086 | Próprio | Cancela automática com braço articulado, vão de abertura de 2,80 m, motor monofásico ventilado 1/2CV, 220V, 60 Hz, inclusive execução de base em concreto para instalação | un | 2 | 8254.3 | 16508.6
04.04.300 |  |  | Vegetação |  |  |  | 11124.88
04.04.300.1 | 98504 | SINAPI | PLANTIO DE GRAMA EM PLACAS. AF_05/2018 | m² | 988 | 11.26 | 11124.88
04.04.400 |  |  | Passeios |  |  |  | 84418.88
04.04.400.1 | MPDFT0030 | Próprio | Copia da SINAPI (94990) - Calçada/ passeio em concreto Fck=15 MPa, espessura de 7cm, incluindo lastro de brita, desempenamento e corte para junta de dilatação | m³ | 1456 | 57.98 | 84418.88
04.05 |  |  | PAVIMENTAÇÃO |  |  |  | 24408.22
04.05.100 |  |  | Serviços Preliminares |  |  |  | 13150.54
04.05.100.2 | 94275 | SINAPI | ASSENTAMENTO DE GUIA (MEIO-FIO) EM TRECHO RETO, CONFECCIONADA EM CONCRETO PRÉ-FABRICADO, DIMENSÕES 100X15X13X20 CM (COMPRIMENTO X BASE INFERIOR X BASE SUPERIOR X ALTURA), PARA URBANIZAÇÃO INTERNA DE EMPREENDIMENTOS. AF_06/2016_P | M | 267 | 42.22 | 11272.74
04.05.100.3 | 94276 | SINAPI | ASSENTAMENTO DE GUIA (MEIO-FIO) EM TRECHO CURVO, CONFECCIONADA EM CONCRETO PRÉ-FABRICADO, DIMENSÕES 100X15X13X20 CM (COMPRIMENTO X BASE INFERIOR X BASE SUPERIOR X ALTURA), PARA URBANIZAÇÃO INTERNA DE EMPREENDIMENTOS. AF_06/2016_P | M | 41 | 45.8 | 1877.8
04.05.600 |  |  | Revestimentos |  |  |  | 11257.68
04.05.600.1 | 93680 | SINAPI | EXECUÇÃO DE PÁTIO/ESTACIONAMENTO EM PISO INTERTRAVADO, COM BLOCO RETANGULAR COLORIDO DE 20 X 10 CM, ESPESSURA 6 CM. AF_12/2015 | m² | 165 | 60.73 | 10020.45
04.05.600.2 | 100323 | SINAPI | LASTRO COM MATERIAL GRANULAR (AREIA MÉDIA), APLICADO EM PISOS OU RADIERS, ESPESSURA DE *10 CM*. AF_07/2019 | m³ | 9 | 137.47 | 1237.23
05 |  |  | INSTALAÇÕES HIDRÁULICAS E SANITÁRIAS |  |  |  | 599051.4
05.01 |  |  | ÁGUA FRIA |  |  |  | 270325.24
05.01.100 |  |  | Tubulações de Aço-Carbono e Conexões de Ferro Maleável |  |  |  | 965.5
05.01.100.1 | 92892 | SINAPI | UNIÃO, EM FERRO GALVANIZADO, DN 25 (1"), CONEXÃO ROSQUEADA, INSTALADO EM REDE DE ALIMENTAÇÃO PARA HIDRANTE - FORNECIMENTO E INSTALAÇÃO. AF_12/2015 | UN | 2 | 41.07 | 82.14
05.01.100.2 | 92894 | SINAPI | UNIÃO, EM FERRO GALVANIZADO, DN 40 (1 1/2"), CONEXÃO ROSQUEADA, INSTALADO EM REDE DE ALIMENTAÇÃO PARA HIDRANTE - FORNECIMENTO E INSTALAÇÃO. AF_12/2015 | UN | 10 | 67.62 | 676.2
05.01.100.3 | 92369 | SINAPI | NIPLE, EM FERRO GALVANIZADO, DN 25 (1"), CONEXÃO ROSQUEADA, INSTALADO EM REDE DE ALIMENTAÇÃO PARA HIDRANTE - FORNECIMENTO E INSTALAÇÃO. AF_12/2015 | UN | 4 | 27.4 | 109.6
05.01.100.4 | 92345 | SINAPI | LUVA, EM FERRO GALVANIZADO, DN 50 (2"), CONEXÃO ROSQUEADA, INSTALADO EM PRUMADAS - FORNECIMENTO E INSTALAÇÃO. AF_12/2015 | UN | 2 | 48.78 | 97.56
05.01.200 |  |  | Tubulações e Conexões de PVC Rígido |  |  |  | 69289.77
05.01.200.1 | 89452 | SINAPI | TUBO, PVC, SOLDÁVEL, DN 85MM, INSTALADO EM PRUMADA DE ÁGUA - FORNECIMENTO E INSTALAÇÃO. AF_12/2014 | M | 162 | 58.74 | 9515.88
05.01.200.2 | 94653 | SINAPI | TUBO, PVC, SOLDÁVEL, DN 75 MM, INSTALADO EM RESERVAÇÃO DE ÁGUA DE EDIFICAÇÃO QUE POSSUA RESERVATÓRIO DE FIBRA/FIBROCIMENTO FORNECIMENTO E INSTALAÇÃO. AF_06/2016 | M | 18 | 54.93 | 988.74
05.01.200.3 | 89451 | SINAPI | TUBO, PVC, SOLDÁVEL, DN 75MM, INSTALADO EM PRUMADA DE ÁGUA - FORNECIMENTO E INSTALAÇÃO. AF_12/2014 | M | 26 | 47.18 | 1226.68
05.01.200.4 | 89450 | SINAPI | TUBO, PVC, SOLDÁVEL, DN 60MM, INSTALADO EM PRUMADA DE ÁGUA - FORNECIMENTO E INSTALAÇÃO. AF_12/2014 | M | 41 | 28.54 | 1170.14
05.01.200.5 | 91788 | SINAPI | (COMPOSIÇÃO REPRESENTATIVA) DO SERVIÇO DE INSTALAÇÃO DE TUBOS DE PVC, SOLDÁVEL, ÁGUA FRIA, DN 50 MM (INSTALADO EM PRUMADA), INCLUSIVE CONEXÕES, CORTES E FIXAÇÕES, PARA PRÉDIOS. AF_10/2015 | M | 351 | 40.42 | 14187.42
05.01.200.6 | 94651 | SINAPI | TUBO, PVC, SOLDÁVEL, DN 50 MM, INSTALADO EM RESERVAÇÃO DE ÁGUA DE EDIFICAÇÃO QUE POSSUA RESERVATÓRIO DE FIBRA/FIBROCIMENTO FORNECIMENTO E INSTALAÇÃO. AF_06/2016 | M | 41 | 23.25 | 953.25
05.01.200.7 | 91787 | SINAPI | (COMPOSIÇÃO REPRESENTATIVA) DO SERVIÇO DE INSTALAÇÃO DE TUBOS DE PVC, SOLDÁVEL, ÁGUA FRIA, DN 40 MM (INSTALADO EM PRUMADA), INCLUSIVE CONEXÕES, CORTES E FIXAÇÕES, PARA PRÉDIOS. AF_10/2015 | M | 32 | 31.87 | 1019.84
05.01.200.8 | 91786 | SINAPI | (COMPOSIÇÃO REPRESENTATIVA) DO SERVIÇO DE INSTALAÇÃO TUBOS DE PVC, SOLDÁVEL, ÁGUA FRIA, DN 32 MM (INSTALADO EM RAMAL, SUB-RAMAL, RAMAL DE DISTRIBUIÇÃO OU PRUMADA), INCLUSIVE CONEXÕES, CORTES E FIXAÇÕES, PARA PRÉDIOS. AF_10/2015 | M | 83 | 27.86 | 2312.38
05.01.200.9 | 91785 | SINAPI | (COMPOSIÇÃO REPRESENTATIVA) DO SERVIÇO DE INSTALAÇÃO DE TUBOS DE PVC, SOLDÁVEL, ÁGUA FRIA, DN 25 MM (INSTALADO EM RAMAL, SUB-RAMAL, RAMAL DE DISTRIBUIÇÃO OU PRUMADA), INCLUSIVE CONEXÕES, CORTES E FIXAÇÕES, PARA PRÉDIOS. AF_10/2015 | M | 368 | 39.2 | 14425.6
05.01.200.10 | 96681 | SINAPI | TUBO, PPR, DN 75, CLASSE PN 25, INSTALADO EM PRUMADA DE ÁGUA  FORNECIMENTO E INSTALAÇÃO. AF_06/2015 | M | 9 | 115.79 | 1042.11
05.01.200.11 | 96679 | SINAPI | TUBO, PPR, DN 50, CLASSE PN 25, INSTALADO EM PRUMADA DE ÁGUA  FORNECIMENTO E INSTALAÇÃO. AF_06/2015 | M | 122 | 45.89 | 5598.58
05.01.200.12 | 96648 | SINAPI | TUBO, PPR, DN 32, CLASSE PN 25, INSTALADO EM RAMAL DE DISTRIBUIÇÃO DE ÁGUA  FORNECIMENTO E INSTALAÇÃO. AF_06/2015 | M | 2 | 32.96 | 65.92
05.01.200.13 | 96752 | SINAPI | JOELHO 90 GRAUS, PPR, DN 63 MM, CLASSE PN 25, INSTALADO EM RESERVAÇÃO DE ÁGUA DE EDIFICAÇÃO QUE POSSUA RESERVATÓRIO DE FIBRA/FIBROCIMENTO  FORNECIMENTO E INSTALAÇÃO. AF_06/2016 | UN | 5 | 39.31 | 196.55
05.01.200.14 | 96690 | SINAPI | JOELHO 90 GRAUS, PPR, DN 50 MM, CLASSE PN 25, INSTALADO EM PRUMADA DE ÁGUA  FORNECIMENTO E INSTALAÇÃO . AF_06/2015 | UN | 5 | 25.28 | 126.4
05.01.200.15 | 96760 | SINAPI | TÊ, PPR, DN 50 MM, CLASSE PN 25, INSTALADO EM RESERVAÇÃO DE ÁGUA DE EDIFICAÇÃO QUE POSSUA RESERVATÓRIO DE FIBRA/FIBROCIMENTO  FORNECIMENTO E INSTALAÇÃO. AF_06/2016 | UN | 6 | 33.92 | 203.52
05.01.200.16 | 96761 | SINAPI | TÊ, PPR, DN 63 MM, CLASSE PN 25, INSTALADO EM RESERVAÇÃO DE ÁGUA DE EDIFICAÇÃO QUE POSSUA RESERVATÓRIO DE FIBRA/FIBROCIMENTO  FORNECIMENTO E INSTALAÇÃO. AF_06/2016 | UN | 1 | 49.49 | 49.49
05.01.200.17 | MPDFT0239 | Próprio | Copia da SINAPI (96704) - Bucha de redução, PPR, 50 x 32, classe PN25, fornecimento e instalação | UN | 4 | 29.86 | 119.44
05.01.200.18 | 96676 | SINAPI | TUBO, PPR, DN 25, CLASSE PN 25, INSTALADO EM PRUMADA DE ÁGUA  FORNECIMENTO E INSTALAÇÃO. AF_06/2015 | M | 2 | 13.71 | 27.42
05.01.200.19 | 94706 | SINAPI | ADAPTADOR COM FLANGE E ANEL DE VEDAÇÃO, PVC, SOLDÁVEL, DN 50 MM X 1 1/2 , INSTALADO EM RESERVAÇÃO DE ÁGUA DE EDIFICAÇÃO QUE POSSUA RESERVATÓRIO DE FIBRA/FIBROCIMENTO FORNECIMENTO E INSTALAÇÃO. AF_06/2016 | UN | 11 | 41.63 | 457.93
05.01.200.20 | 94707 | SINAPI | ADAPTADOR COM FLANGE E ANEL DE VEDAÇÃO, PVC, SOLDÁVEL, DN 60 MM X 2 , INSTALADO EM RESERVAÇÃO DE ÁGUA DE EDIFICAÇÃO QUE POSSUA RESERVATÓRIO DE FIBRA/FIBROCIMENTO FORNECIMENTO E INSTALAÇÃO. AF_06/2016 | UN | 2 | 51.82 | 103.64
05.01.200.21 | 94678 | SINAPI | JOELHO 90 GRAUS, PVC, SOLDÁVEL, DN 50 MM INSTALADO EM RESERVAÇÃO DE ÁGUA DE EDIFICAÇÃO QUE POSSUA RESERVATÓRIO DE FIBRA/FIBROCIMENTO FORNECIMENTO E INSTALAÇÃO. AF_06/2016 | UN | 5 | 16.11 | 80.55
05.01.200.22 | 89502 | SINAPI | JOELHO 45 GRAUS, PVC, SOLDÁVEL, DN 50MM, INSTALADO EM PRUMADA DE ÁGUA - FORNECIMENTO E INSTALAÇÃO. AF_12/2014 | UN | 2 | 15.4 | 30.8
05.01.200.23 | MPDFT0241 | Próprio | Copia da SINAPI (94674) - Joelho 90 graus, PVC, soldável, dn 32mmx25mm, - fornecimento e instalação | UN | 10 | 10.86 | 108.6
05.01.200.24 | 89620 | SINAPI | TE, PVC, SOLDÁVEL, DN 32MM, INSTALADO EM PRUMADA DE ÁGUA - FORNECIMENTO E INSTALAÇÃO. AF_12/2014 | UN | 3 | 10.81 | 32.43
05.01.200.25 | MPDFT0243 | Próprio | Copia da SINAPI (94707) - União dupla PPR dn 63 mm x 2", fornecimento e instalação | UN | 4 | 154.31 | 617.24
05.01.200.26 | MPDFT0244 | Próprio | Copia da SINAPI (94664) -Adaptador curto com bolsa e rosca para registro, PPR, PN25, dn 60mm x 2", fornecimento e instalação | UN | 6 | 113.42 | 680.52
05.01.200.27 | MPDFT0242 | Próprio | Copia da SINAPI (94711) - União dupla PPR, dn 50 mm x 1 1/2" | UN | 11 | 141.67 | 1558.37
05.01.200.28 | 94662 | SINAPI | ADAPTADOR CURTO COM BOLSA E ROSCA PARA REGISTRO, PVC, SOLDÁVEL, DN 50 MM X 1 1/2 , INSTALADO EM RESERVAÇÃO DE ÁGUA DE EDIFICAÇÃO QUE POSSUA RESERVATÓRIO DE FIBRA/FIBROCIMENTO FORNECIMENTO E INSTALAÇÃO. AF_06/2016 | UN | 2 | 12.48 | 24.96
05.01.200.29 | MPDFT0246 | Próprio | Copia da SINAPI (94664) - Adaptador curto com bolsa e rosca, PPR, soldável, dn 63mm x 2" , fornecimento e instalação | UN | 4 | 113.42 | 453.68
05.01.200.30 | 94666 | SINAPI | ADAPTADOR CURTO COM BOLSA E ROSCA PARA REGISTRO, PVC, SOLDÁVEL, DN 75 MM X 2 1/2 , INSTALADO EM RESERVAÇÃO DE ÁGUA DE EDIFICAÇÃO QUE POSSUA RESERVATÓRIO DE FIBRA/FIBROCIMENTO FORNECIMENTO E INSTALAÇÃO. AF_06/2016 | UN | 4 | 33.21 | 132.84
05.01.200.31 | 94668 | SINAPI | ADAPTADOR CURTO COM BOLSA E ROSCA PARA REGISTRO, PVC, SOLDÁVEL, DN 85 MM X 3 , INSTALADO EM RESERVAÇÃO DE ÁGUA DE EDIFICAÇÃO QUE POSSUA RESERVATÓRIO DE FIBRA/FIBROCIMENTO FORNECIMENTO E INSTALAÇÃO. AF_06/2016 | UN | 6 | 56.91 | 341.46
05.01.200.32 | 94682 | SINAPI | JOELHO 90 GRAUS, PVC, SOLDÁVEL, DN 75 MM INSTALADO EM RESERVAÇÃO DE ÁGUA DE EDIFICAÇÃO QUE POSSUA RESERVATÓRIO DE FIBRA/FIBROCIMENTO FORNECIMENTO E INSTALAÇÃO. AF_06/2016 | UN | 15 | 117.65 | 1764.75
05.01.200.33 | 94680 | SINAPI | JOELHO 90 GRAUS, PVC, SOLDÁVEL, DN 60 MM INSTALADO EM RESERVAÇÃO DE ÁGUA DE EDIFICAÇÃO QUE POSSUA RESERVATÓRIO DE FIBRA/FIBROCIMENTO FORNECIMENTO E INSTALAÇÃO. AF_06/2016 | UN | 2 | 44.5 | 89
05.01.200.34 | 94678 | SINAPI | JOELHO 90 GRAUS, PVC, SOLDÁVEL, DN 50 MM INSTALADO EM RESERVAÇÃO DE ÁGUA DE EDIFICAÇÃO QUE POSSUA RESERVATÓRIO DE FIBRA/FIBROCIMENTO FORNECIMENTO E INSTALAÇÃO. AF_06/2016 | UN | 10 | 16.11 | 161.1
05.01.200.35 | 89625 | SINAPI | TE, PVC, SOLDÁVEL, DN 50MM, INSTALADO EM PRUMADA DE ÁGUA - FORNECIMENTO E INSTALAÇÃO. AF_12/2014 | UN | 7 | 21.25 | 148.75
05.01.200.36 | 89521 | SINAPI | JOELHO 90 GRAUS, PVC, SOLDÁVEL, DN 85MM, INSTALADO EM PRUMADA DE ÁGUA - FORNECIMENTO E INSTALAÇÃO. AF_12/2014 | UN | 13 | 133.11 | 1730.43
05.01.200.37 | 89631 | SINAPI | TE, PVC, SOLDÁVEL, DN 85MM, INSTALADO EM PRUMADA DE ÁGUA - FORNECIMENTO E INSTALAÇÃO. AF_12/2014 | UN | 6 | 129.21 | 775.26
05.01.200.38 | 89629 | SINAPI | TE, PVC, SOLDÁVEL, DN 75MM, INSTALADO EM PRUMADA DE ÁGUA - FORNECIMENTO E INSTALAÇÃO. AF_12/2014 | UN | 8 | 84.39 | 675.12
05.01.200.39 | 89505 | SINAPI | JOELHO 90 GRAUS, PVC, SOLDÁVEL, DN 60MM, INSTALADO EM PRUMADA DE ÁGUA - FORNECIMENTO E INSTALAÇÃO. AF_12/2014 | UN | 1 | 35.76 | 35.76
05.01.200.40 | 94691 | SINAPI | TÊ DE REDUÇÃO, PVC, SOLDÁVEL, DN 32 MM X 25 MM, INSTALADO EM RESERVAÇÃO DE ÁGUA DE EDIFICAÇÃO QUE POSSUA RESERVATÓRIO DE FIBRA/FIBROCIMENTO FORNECIMENTO E INSTALAÇÃO. AF_06/2016 | UN | 4 | 15.63 | 62.52
05.01.200.41 | 89628 | SINAPI | TE, PVC, SOLDÁVEL, DN 60MM, INSTALADO EM PRUMADA DE ÁGUA - FORNECIMENTO E INSTALAÇÃO. AF_12/2014 | UN | 9 | 45.68 | 411.12
05.01.200.42 | 89632 | SINAPI | TE DE REDUÇÃO, PVC, SOLDÁVEL, DN 85MM X 60MM, INSTALADO EM PRUMADA DE ÁGUA - FORNECIMENTO E INSTALAÇÃO. AF_12/2014 | UN | 3 | 105.57 | 316.71
05.01.200.43 | 89605 | SINAPI | LUVA DE REDUÇÃO, PVC, SOLDÁVEL, DN 60MM X 50MM, INSTALADO EM PRUMADA DE ÁGUA - FORNECIMENTO E INSTALAÇÃO. AF_12/2014 | UN | 1 | 20.02 | 20.02
05.01.200.44 | MPDFT0248 | Próprio | Cruzeta PVC 85x75mm com reduções para 60 mm e 50mm | un | 1 | 153.42 | 153.42
05.01.200.45 | MPDFT0249 | Próprio | Cruzeta PVC 75x50mm com redução para32mm | un | 1 | 103.22 | 103.22
05.01.200.46 | MPDFT0250 | Próprio | (Cópia de C1750 Seinfra) Luva de redução, PVC, soldável, dn 85x75mm - fornecimento e instalação | un | 2 | 66.64 | 133.28
05.01.200.47 | MPDFT0251 | Próprio | Copia da SINAPI (89611+89575) - Luva de redução, PVC, soldável, dn 75x32mm - fornecimento e instalação | UN | 1 | 63.7 | 63.7
05.01.200.48 | MPDFT0252 | Próprio | Copia da SEINFRA (C1749) - Luva de redução, PVC, soldável, dn 85x60mm - fornecimento e instalação | UN | 1 | 84.54 | 84.54
05.01.200.49 | 94789 | SINAPI | ADAPTADOR COM FLANGES LIVRES, PVC, SOLDÁVEL LONGO, DN 75 MM X 2 1/2 , INSTALADO EM RESERVAÇÃO DE ÁGUA DE EDIFICAÇÃO QUE POSSUA RESERVATÓRIO DE FIBRA/FIBROCIMENTO FORNECIMENTO E INSTALAÇÃO. AF_06/2016 | UN | 8 | 261.98 | 2095.84
05.01.200.50 | 94788 | SINAPI | ADAPTADOR COM FLANGES LIVRES, PVC, SOLDÁVEL LONGO, DN 60 MM X 2 , INSTALADO EM RESERVAÇÃO DE ÁGUA DE EDIFICAÇÃO QUE POSSUA RESERVATÓRIO DE FIBRA/FIBROCIMENTO FORNECIMENTO E INSTALAÇÃO. AF_06/2016 | UN | 2 | 83.08 | 166.16
05.01.200.51 | 94787 | SINAPI | ADAPTADOR COM FLANGES LIVRES, PVC, SOLDÁVEL LONGO, DN 50 MM X 1 1/2 , INSTALADO EM RESERVAÇÃO DE ÁGUA DE EDIFICAÇÃO QUE POSSUA RESERVATÓRIO DE FIBRA/FIBROCIMENTO FORNECIMENTO E INSTALAÇÃO. AF_06/2016 | UN | 5 | 57.3 | 286.5
05.01.200.52 | 89597 | SINAPI | LUVA, PVC, SOLDÁVEL, DN 60MM, INSTALADO EM PRUMADA DE ÁGUA - FORNECIMENTO E INSTALAÇÃO. AF_12/2014 | UN | 7 | 20.52 | 143.64
05.01.200.53 | 89611 | SINAPI | LUVA, PVC, SOLDÁVEL, DN 75MM, INSTALADO EM PRUMADA DE ÁGUA - FORNECIMENTO E INSTALAÇÃO. AF_12/2014 | UN | 8 | 33.74 | 269.92
05.01.200.54 | 89614 | SINAPI | LUVA, PVC, SOLDÁVEL, DN 85MM, INSTALADO EM PRUMADA DE ÁGUA - FORNECIMENTO E INSTALAÇÃO. AF_12/2014 | UN | 27 | 64.69 | 1746.63
05.01.500 |  |  | Aparelhos, Metais e Acessórios Sanitários |  |  |  | 133335.25
05.01.500.1 | MPDFT0258 | Próprio | Copia - Copia da SINAPI (95470) - Bacia sanitária, cor branco gelo, Linha Monte Carlo cód. P.8.17, fab. Deca | UN | 17 | 1314.2 | 22341.4
05.01.500.2 | MPDFT0128 | Próprio | Copia - Copia da SINAPI (95471) - Bacia sanitária, Linha Vogue Plus Conforto, cor branco gelo, código P. 510, fabricação Deca ou similar | UN | 6 | 1386.8 | 8320.8
05.01.500.3 | MPDFT0259 | Próprio | Copia da (SINAPI 99635+SBC 190802) - Válvula de descarga com acabamento cromado duplo acionamento, antivandalismo, Linha Hidra Duo 1 1/2”, cód. 2545.C.112PRO e 4900.C.DUO.PRO, fab. Deca ou similar equivalente | UN | 23 | 414.44 | 9532.12
05.01.500.4 | MPDFT0261 | Próprio | Copia da Sinapi (100858) - Mictório branco com sifão integrado, cód. M 715.17, fab. Deca - completo | un | 10 | 1290.57 | 12905.7
05.01.500.5 | MPDFT0304 | Próprio | Copia da SINAPI (86904) - Lavatório de semi-encaixe (padrão), branco, fixado sobre a bancada. Linha Monte Carlo, cód.:L82.17, fab. Deca ou similar equivalante | UN | 16 | 334.94 | 5359.04
05.01.500.6 | MPDFT0270 | Próprio | Conjunto de metais para lavatório em bancada de granito | cj | 16 | 594.72 | 9515.52
05.01.500.7 | MPDFT0303 | Próprio | Copia da SINAPI (86903) - Lavatório com coluna suspensa (PCD), branco. Linha Vogue Plus, cód.:L51.17 (lavatório) e cód.: CS1.17 (coluna suspensa), fab. Deca | UN | 6 | 586.3 | 3517.8
05.01.500.8 | MPDFT0260 | Próprio | Conjunto de metais para lavatório com coluna suspensa (PCD) ou semi-encaixe, inclusive torneira de mesa com alavanca | un | 6 | 646.8 | 3880.8
05.01.500.9 | MPDFT0263 | Próprio | Copia da SINAPI (86872 + 86914 + 86883 + 86877) - Tanque de louça 40 litros com coluna e acessórios de metal, cor branco gelo GE17, cód. TQ.03 (tanque) e CT25 (coluna), fab. Deca | un | 1 | 858.05 | 858.05
05.01.500.10 | MPDFT0138 | Próprio | Copia da SINAPI (86914) - Torneira de parede uso geral com arejador, metálica com acabamento cromado, Linha Standard, cód. 1154.C39, fab. Deca ou similar | UN | 29 | 139.09 | 4033.61
05.01.500.11 | MPDFT0139 | Próprio | Copia da SINAPI (86914) - Torneira de jardim em caixa de alvenaria no piso, DM 30x30cm, inclusive tampão de ferro fundido | UN | 1 | 495.18 | 495.18
05.01.500.12 | MPDFT0269 | Próprio | Bancada em granito polido, Branco Itaúna, com saia e rodabanca, inclusive mão francesa | m² | 7 | 909.62 | 6367.34
05.01.500.13 | MPDFT0097 | Próprio | Bancada em granito polido, Preto São Gabriel, com saia e rodabanca, inclusive mão francesa | m² | 11 | 909.62 | 10005.82
05.01.500.14 | MPDFT0356 | Próprio | Copia da SINAPI (86900) - Cuba de aço inox, DM 34x56x17 cm, linha Prime, mod. Retangular BL, ref. 94024206, fab. Tramontina, inclusive furo e colagem | UN | 2 | 425.01 | 850.02
05.01.500.15 | MPDFT0357 | Próprio | Copia da SINAPI (86909 + 86887 + 86877 + 86881) - Conjunto de metais para pia com cuba inox | UN | 2 | 613.12 | 1226.24
05.01.500.16 | MPDFT0272 | Próprio | Copia da SINAPI (86895) - Prateleira em granito, incluindo mão francesa | m² | 2 | 720.35 | 1440.7
05.01.500.17 | 100872 | SINAPI | BARRA DE APOIO RETA, EM ALUMINIO, COMPRIMENTO 80 CM, FIXADA NA PAREDE - FORNECIMENTO E INSTALAÇÃO. AF_01/2020 | UN | 12 | 226.96 | 2723.52
05.01.500.18 | 100871 | SINAPI | BARRA DE APOIO RETA, EM ALUMINIO, COMPRIMENTO 70 CM, FIXADA NA PAREDE - FORNECIMENTO E INSTALAÇÃO. AF_01/2020 | UN | 20 | 215.71 | 4314.2
05.01.500.19 | MPDFT0276 | Próprio | Copia da ORSE (12122) - Barra de apoio tubular reta 40cm, Ø31,75mm e=2mm, em alumínio, acabamento com pintura epóxi branca, Linha Acessibilidade, fab. Leve Vida | UN | 18 | 64.01 | 1152.18
05.01.500.20 | MPDFT0277 | Próprio | Copia - Copia da ORSE (12123) - Barra de apoio tubular curva de 30cm para lavatório, Ø31,75mm e=2mm, em alumínio, acabamento com pintura epóxi branca, Linha Acessibilidade, fab. Leve Vida ou similar equivalente | UN | 6 | 89.53 | 537.18
05.01.500.21 | 100864 | SINAPI | BARRA DE APOIO EM "L", EM ACO INOX POLIDO 80 X 80 CM, FIXADA NA PAREDE - FORNECIMENTO E INSTALACAO. AF_01/2020 | UN | 2 | 464.71 | 929.42
05.01.500.22 | 100875 | SINAPI | BANCO ARTICULADO, EM ACO INOX, PARA PCD, FIXADO NA PAREDE - FORNECIMENTO E INSTALAÇÃO. AF_01/2020 | UN | 2 | 788.01 | 1576.02
05.01.500.23 | 100860 | SINAPI | CHUVEIRO ELÉTRICO COMUM CORPO PLÁSTICO, TIPO DUCHA  FORNECIMENTO E INSTALAÇÃO. AF_01/2020 | UN | 10 | 76.19 | 761.9
05.01.500.24 | 89985 | SINAPI | REGISTRO DE PRESSÃO BRUTO, LATÃO, ROSCÁVEL, 3/4", COM ACABAMENTO E CANOPLA CROMADOS. FORNECIDO E INSTALADO EM RAMAL DE ÁGUA. AF_12/2014 | UN | 20 | 81.82 | 1636.4
05.01.500.25 | 89987 | SINAPI | REGISTRO DE GAVETA BRUTO, LATÃO, ROSCÁVEL, 3/4", COM ACABAMENTO E CANOPLA CROMADOS. FORNECIDO E INSTALADO EM RAMAL DE ÁGUA. AF_12/2014 | UN | 62 | 86.08 | 5336.96
05.01.500.26 | 94495 | SINAPI | REGISTRO DE GAVETA BRUTO, LATÃO, ROSCÁVEL, 1, INSTALADO EM RESERVAÇÃO DE ÁGUA DE EDIFICAÇÃO QUE POSSUA RESERVATÓRIO DE FIBRA/FIBROCIMENTO  FORNECIMENTO E INSTALAÇÃO. AF_06/2016 | UN | 14 | 80.04 | 1120.56
05.01.500.27 | 94497 | SINAPI | REGISTRO DE GAVETA BRUTO, LATÃO, ROSCÁVEL, 1 1/2, INSTALADO EM RESERVAÇÃO DE ÁGUA DE EDIFICAÇÃO QUE POSSUA RESERVATÓRIO DE FIBRA/FIBROCIMENTO  FORNECIMENTO E INSTALAÇÃO. AF_06/2016 | UN | 47 | 115.73 | 5439.31
05.01.500.28 | 94498 | SINAPI | REGISTRO DE GAVETA BRUTO, LATÃO, ROSCÁVEL, 2, INSTALADO EM RESERVAÇÃO DE ÁGUA DE EDIFICAÇÃO QUE POSSUA RESERVATÓRIO DE FIBRA/FIBROCIMENTO  FORNECIMENTO E INSTALAÇÃO. AF_06/2016 | UN | 18 | 149.99 | 2699.82
05.01.500.29 | 94499 | SINAPI | REGISTRO DE GAVETA BRUTO, LATÃO, ROSCÁVEL, 2 1/2, INSTALADO EM RESERVAÇÃO DE ÁGUA DE EDIFICAÇÃO QUE POSSUA RESERVATÓRIO DE FIBRA/FIBROCIMENTO  FORNECIMENTO E INSTALAÇÃO. AF_06/2016 | UN | 15 | 274.88 | 4123.2
05.01.500.30 | 94797 | SINAPI | TORNEIRA DE BOIA, ROSCÁVEL, 1, FORNECIDA E INSTALADA EM RESERVAÇÃO DE ÁGUA. AF_06/2016 | UN | 4 | 83.61 | 334.44
05.01.600 |  |  | Equipamentos |  |  |  | 66734.72
05.01.600.1 | MPDFT0280 | Próprio | Copia da SINAPI (94800) - Conjunto flutuador com bóia e mangueira 2", Eco Sucção fab. Ecocasa | un | 1 | 554.95 | 554.95
05.01.600.2 | MPDFT0284 | Próprio | Cópia da Sinapi (102122) - Conjunto moto-bomba trifásico 220/380V, 1cv, ref. CAM W16 Dancor | un | 2 | 1334.16 | 2668.32
05.01.600.3 | MPDFT0285 | Próprio | Cópia da Sinapi (102118) - Conjunto moto-bomba trifásico 220/380V, 3cv, ref. CAM W16 Dancor ou similar equivalente | un | 4 | 1841.73 | 7366.92
05.01.600.4 | MPDFT0396 | Próprio | Cópia da Sinapi (95675) - Hidrômetro ultrassônico DN 25mm, com conectores RF 28x1" ref HYdros, Diehl Metering | un | 1 | 2310.69 | 2310.69
05.01.600.5 | MPDFT0287 | Próprio | Conjunto de conexões para moto-bomba trifásico 220/380V, 1cv - BOMBA DE TRANSFERÊNCIA (BT) | cj | 2 | 2606.56 | 5213.12
05.01.600.6 | MPDFT0288 | Próprio | Conjunto de conexões para moto-bomba trifásico 220/380V, 3cv - BOMBA RECALQUE ÁGUA FRIA (BAF) | cj | 2 | 2202.77 | 4405.54
05.01.600.7 | MPDFT0289 | Próprio | Conjunto de conexões para moto-bomba trifásico 220/380V, 3cv - BOMBA APROVEITAMENTO PLUVIAL (BAP) | cj | 2 | 2218.28 | 4436.56
05.01.600.8 | MPDFT0290 | Próprio | Hidrômetro Woltmann flangeado modelo: H5000, classe C híbrido, diâmetro DN40 Honeywell Elster | un | 7 | 1321.31 | 9249.17
05.01.600.9 | MPDFT0291 | Próprio | Hidrômetro Woltmann flangeado modelo: H5000, classe C híbrido, diâmetro DN65 Honeywell Elster | un | 8 | 1675.85 | 13406.8
05.01.600.10 | 95644 | SINAPI | KIT CAVALETE PARA MEDIÇÃO DE ÁGUA - ENTRADA INDIVIDUALIZADA, EM PVC DN 32 (1), PARA 1 MEDIDOR  FORNECIMENTO E INSTALAÇÃO (EXCLUSIVE HIDRÔMETRO). AF_11/2016 | UN | 1 | 205.18 | 205.18
05.01.600.11 | 95676 | SINAPI | CAIXA EM CONCRETO PRÉ-MOLDADO PARA ABRIGO DE HIDRÔMETRO COM DN 20 (½)  FORNECIMENTO E INSTALAÇÃO. AF_11/2016 | UN | 1 | 91.49 | 91.49
05.01.600.12 | MPDFT0292 | Próprio | Válvula solenóide 5m³/h mod. 100-DV Ø1" Rainbird - fornecimento e instalação | un | 1 | 268.04 | 268.04
05.01.600.13 | MPDFT0294 | Próprio | Copia da CPOS (48.02.007) - Reservatório em fibra de vidro de 7.500 L, DM 217 x 250 cm, fab. Bakof Tec | un | 2 | 3800.05 | 7600.1
05.01.600.14 | MPDFT0296 | Próprio | Copia da CPOS (47.11.080) - Sensor de nível de líquido LA26M-40 com adaptador PVC M16x25, Icos Excelec | un | 14 | 62.66 | 877.24
05.01.600.15 | MPDFT0299 | Próprio | Clorador de passagem para pastilhas, vazão de 20 m³/h, pressão mínima de 22,5 mca, capacidade mínima para 6 pastilhas de 200g, fab. Snatural ou similar equivalente | un | 1 | 3000.36 | 3000.36
05.01.600.16 | MPDFT0300 | Próprio | Filtro ultravioleta com vazão mínima de 17,0 m³/h, fab. Sodramar ou similar equivalente | un | 1 | 2156.94 | 2156.94
05.01.600.17 | MPDFT0301 | Próprio | Cópia da CPOS (43.12.500) - Filtro de areia tipo piscina, 3/4cv, trifásico 220/380V, inclusive areia, ref. DFR-22 Dancor | un | 1 | 1810.66 | 1810.66
05.01.600.18 | MPDFT0302 | Próprio | Cópia da CPOS (43.12.300) - Bomba dosadora - 220 V - 50/60 Hz. Acionamento magnético, modelo Exatta EX0507 | un | 1 | 1112.64 | 1112.64
05.03 |  |  | DRENAGEM DE ÁGUAS PLUVIAIS |  |  |  | 113217.35
05.03.300 |  |  | Tubulações e Conexões de PVC |  |  |  | 70693.82
05.03.300.1 | 91789 | SINAPI | (COMPOSIÇÃO REPRESENTATIVA) DO SERVIÇO DE INSTALAÇÃO DE TUBOS DE PVC, SÉRIE R, ÁGUA PLUVIAL, DN 75 MM (INSTALADO EM RAMAL DE ENCAMINHAMENTO, OU CONDUTORES VERTICAIS), INCLUSIVE CONEXÕES, CORTE E FIXAÇÕES, PARA PRÉDIOS. AF_10/2015 | M | 67 | 42.44 | 2843.48
05.03.300.2 | 91790 | SINAPI | (COMPOSIÇÃO REPRESENTATIVA) DO SERVIÇO DE INSTALAÇÃO DE TUBOS DE PVC, SÉRIE R, ÁGUA PLUVIAL, DN 100 MM (INSTALADO EM RAMAL DE ENCAMINHAMENTO, OU CONDUTORES VERTICAIS), INCLUSIVE CONEXÕES, CORTES E FIXAÇÕES, PARA PRÉDIOS. AF_10/2015 | M | 364 | 64.6 | 23514.4
05.03.300.3 | 91791 | SINAPI | (COMPOSIÇÃO REPRESENTATIVA) DO SERVIÇO DE INSTALAÇÃO DE TUBOS DE PVC, SÉRIE R, ÁGUA PLUVIAL, DN 150 MM (INSTALADO EM CONDUTORES VERTICAIS), INCLUSIVE CONEXÕES, CORTES E FIXAÇÕES, PARA PRÉDIOS. AF_10/2015 | M | 334 | 86.42 | 28864.28
05.03.300.4 | 89509 | SINAPI | TUBO PVC, SÉRIE R, ÁGUA PLUVIAL, DN 50 MM, FORNECIDO E INSTALADO EM RAMAL DE ENCAMINHAMENTO. AF_12/2014 | M | 12 | 26.51 | 318.12
05.03.300.5 | MPDFT0305 | Próprio | Copia da SINAPI (94654) - Serviço de inst. tubo PVC, série n, água fria, 85 mm, para bombeamento dos reservatórios de água Pluvial | M | 46 | 72.31 | 3326.26
05.03.300.6 | MPDFT0306 | Próprio | Copia da SINAPI (90712) - Fornecimento e instalação de tubo de PVC, JEI, DN 250mm, inclusive conexões | M | 12 | 208.89 | 2506.68
05.03.300.7 | MPDFT0307 | Próprio | Copia da SINAPI (90711) - Fornecimento e instalação de tubo de PVC, JEI, DN 200mm, inclusive conexões | M | 44 | 124.31 | 5469.64
05.03.300.8 | 91794 | SINAPI | (COMPOSIÇÃO REPRESENTATIVA) DO SERVIÇO DE INST. TUBO PVC, SÉRIE N, ESGOTO PREDIAL, DN 75 MM, (INST. EM RAMAL DE DESCARGA, RAMAL DE ESG. SANITÁRIO, PRUMADA DE ESG. SANITÁRIO OU VENTILAÇÃO), INCL. CONEXÕES, CORTES E FIXAÇÕES, P/ PRÉDIOS. AF_10/2015 | M | 71 | 37.46 | 2659.66
05.03.300.9 | 91795 | SINAPI | (COMPOSIÇÃO REPRESENTATIVA) DO SERVIÇO DE INST. TUBO PVC, SÉRIE N, ESGOTO PREDIAL, 100 MM (INST. RAMAL DESCARGA, RAMAL DE ESG. SANIT., PRUMADA ESG. SANIT., VENTILAÇÃO OU SUB-COLETOR AÉREO), INCL. CONEXÕES E CORTES, FIXAÇÕES, P/ PRÉDIOS. AF_10/2015 | M | 19 | 62.7 | 1191.3
05.03.800 |  |  | Instalação Elevatória |  |  |  | 39779.04
05.03.800.1 | MPDFT0308 | Próprio | Copia da SINAPI (83531) - Sifão ladrão Ø 200mm, fab: AQUASAVE | UN | 1 | 601.16 | 601.16
05.03.800.2 | MPDFT0309 | Próprio | Copia da SINAPI (83531) - Freio d'água Ø 200mm, ref. FDA-200 fab. 3P Technik | UN | 2 | 362.65 | 725.3
05.03.800.3 | MPDFT0657 | Próprio | Filtro primário com elemento filtrante duplo em aço inoxidável, malha 304, câmara e e tampa em polietileno mod. Ciclo 500 - Ciclo D'água | un | 2 | 2764.29 | 5528.58
05.03.800.4 | MPDFT0284 | Próprio | Cópia da Sinapi (102122) - Conjunto moto-bomba trifásico 220/380V, 1cv, ref. CAM W16 Dancor | un | 1 | 1334.16 | 1334.16
05.03.800.5 | MPDFT0318 | Próprio | Cópia da Sinapi (102118) - Bomba tipo submergível trifásica 220/380V, 2CV. Ref.: DS 76-50 Dancor | un | 4 | 4061.25 | 16245
05.03.800.6 | MPDFT0311 | Próprio | Conjunto de conexões para instalação de bombas para reservatório enterrado de águas pluviais | UN | 1 | 4659.71 | 4659.71
05.03.800.7 | MPDFT0312 | Próprio | Conjunto de conexões para instalação de bombas para reservatório de amortecimento de águas pluviais | UN | 1 | 7158.57 | 7158.57
05.03.800.8 | MPDFT0101 | Próprio | Tampa para reservatório em alumínio naval xadrez, dobrada, antiderrapante, com borracha de vedação entre a base de apoio e tampa. Dimensões: 70 x 70cm Prolider | un | 4 | 881.64 | 3526.56
05.03.900 |  |  | Acessórios |  |  |  | 2744.49
05.03.900.1 | MPDFT0313 | Próprio | Copia da ORSE (7752) - Ralo hemisférico tipo abacaxi em ferro fundido, D = 150mm - fornecimento e instalação | un | 17 | 80.36 | 1366.12
05.03.900.2 | MPDFT0317 | Próprio | Copia da SBC (053440) - Grelha quadrada em ferro fundido, 200x200mm para drenagem de piso - fornecimento e instalação | UN | 29 | 47.53 | 1378.37
05.04 |  |  | ESGOTOS SANITÁRIOS |  |  |  | 88556.21
05.04.300 |  |  | Tubulações e Conexões de PVC |  |  |  | 73926.97
05.04.300.1 | 91792 | SINAPI | (COMPOSIÇÃO REPRESENTATIVA) DO SERVIÇO DE INSTALAÇÃO DE TUBO DE PVC, SÉRIE NORMAL, ESGOTO PREDIAL, DN 40 MM (INSTALADO EM RAMAL DE DESCARGA OU RAMAL DE ESGOTO SANITÁRIO), INCLUSIVE CONEXÕES, CORTES E FIXAÇÕES, PARA PRÉDIOS. AF_10/2015 | M | 57 | 51.94 | 2960.58
05.04.300.2 | 91793 | SINAPI | (COMPOSIÇÃO REPRESENTATIVA) DO SERVIÇO DE INSTALAÇÃO DE TUBO DE PVC, SÉRIE NORMAL, ESGOTO PREDIAL, DN 50 MM (INSTALADO EM RAMAL DE DESCARGA OU RAMAL DE ESGOTO SANITÁRIO), INCLUSIVE CONEXÕES, CORTES E FIXAÇÕES PARA, PRÉDIOS. AF_10/2015 | M | 4 | 77.92 | 311.68
05.04.300.3 | 91794 | SINAPI | (COMPOSIÇÃO REPRESENTATIVA) DO SERVIÇO DE INST. TUBO PVC, SÉRIE N, ESGOTO PREDIAL, DN 75 MM, (INST. EM RAMAL DE DESCARGA, RAMAL DE ESG. SANITÁRIO, PRUMADA DE ESG. SANITÁRIO OU VENTILAÇÃO), INCL. CONEXÕES, CORTES E FIXAÇÕES, P/ PRÉDIOS. AF_10/2015 | M | 87 | 37.46 | 3259.02
05.04.300.4 | 91795 | SINAPI | (COMPOSIÇÃO REPRESENTATIVA) DO SERVIÇO DE INST. TUBO PVC, SÉRIE N, ESGOTO PREDIAL, 100 MM (INST. RAMAL DESCARGA, RAMAL DE ESG. SANIT., PRUMADA ESG. SANIT., VENTILAÇÃO OU SUB-COLETOR AÉREO), INCL. CONEXÕES E CORTES, FIXAÇÕES, P/ PRÉDIOS. AF_10/2015 | M | 930 | 62.7 | 58311
05.04.300.5 | 91796 | SINAPI | (COMPOSIÇÃO REPRESENTATIVA) DO SERVIÇO DE INSTALAÇÃO DE TUBO DE PVC, SÉRIE NORMAL, ESGOTO PREDIAL, DN 150 MM (INSTALADO EM SUB-COLETOR AÉREO), INCLUSIVE CONEXÕES, CORTES E FIXAÇÕES, PARA PRÉDIOS. AF_10/2015 | M | 36 | 68.6 | 2469.6
05.04.300.6 | MPDFT0319 | Próprio | Copia da SINAPI (94654) - Serviço de instalação tubo PVC, série n, água fria, 85 mm, para bombeamento dos reservatórios de esgoto | M | 8 | 72.31 | 578.48
05.04.300.7 | 91790 | SINAPI | (COMPOSIÇÃO REPRESENTATIVA) DO SERVIÇO DE INSTALAÇÃO DE TUBOS DE PVC, SÉRIE R, ÁGUA PLUVIAL, DN 100 MM (INSTALADO EM RAMAL DE ENCAMINHAMENTO, OU CONDUTORES VERTICAIS), INCLUSIVE CONEXÕES, CORTES E FIXAÇÕES, PARA PRÉDIOS. AF_10/2015 | M | 41 | 64.6 | 2648.6
05.04.300.8 | 91791 | SINAPI | (COMPOSIÇÃO REPRESENTATIVA) DO SERVIÇO DE INSTALAÇÃO DE TUBOS DE PVC, SÉRIE R, ÁGUA PLUVIAL, DN 150 MM (INSTALADO EM CONDUTORES VERTICAIS), INCLUSIVE CONEXÕES, CORTES E FIXAÇÕES, PARA PRÉDIOS. AF_10/2015 | M | 36 | 86.42 | 3111.12
05.04.300.9 | MPDFT0322 | Próprio | Copia da SINAPI (72293) - Terminal de ventilação, PVC, DN 50mm - fornecimento e instalação | UN | 2 | 10.02 | 20.04
05.04.300.10 | MPDFT0324 | Próprio | Copia da SINAPI (89611) - Terminal de ventilação, PVC, DN 75mm - fornecimento e instalação | UN | 5 | 21.91 | 109.55
05.04.300.11 | MPDFT0323 | Próprio | Copia da SINAPI (89614) - Terminal de ventilação, PVC, DN 100mm - fornecimento e instalação | UN | 5 | 29.46 | 147.3
05.04.700 |  |  | Instalação Elevatória |  |  |  | 8009.08
05.04.700.1 | MPDFT0318 | Próprio | Cópia da Sinapi (102118) - Bomba tipo submergível trifásica 220/380V, 2CV. Ref.: DS 76-50 Dancor | un | 1 | 4061.25 | 4061.25
05.04.700.2 | MPDFT0137 | Próprio | Conjunto de conexões para instalação de bombas para reservatório inferior e recalque de esgoto | cj | 1 | 3947.83 | 3947.83
05.04.800 |  |  | Acessórios |  |  |  | 6620.16
05.04.800.1 | MPDFT0220 | Próprio | Copia da SINAPI (89708) - Caixa sifonada, PVC, DN 150x185x75mm, incluindo grelha quadrada em aço inox - fornecimento e instalação | un | 27 | 90.81 | 2451.87
05.04.800.2 | MPDFT0238 | Próprio | Copia da SINAPI (89708) - Caixa sifonada, PVC, DN 150x185x75mm, incluindo tampa hermética em aço inox - fornecimento e instalação | UN | 6 | 93.4 | 560.4
05.04.800.3 | MPDFT0240 | Próprio | Caixa de gordura especial, em alvenaria revestida, DM 60x60cm (interna), volume útil de 180 L, com tampão de ferro fundido, inclusive escavação | un | 2 | 1284.38 | 2568.76
05.04.800.4 | MPDFT0271 | Próprio | Caixa de sabão sifonada, em alvenaria revestida, DM 60x60cm (interna), com tampão de ferro fundido, inclusive escavação | un | 1 | 1039.13 | 1039.13
05.06 |  |  | SERVIÇOS DIVERSOS |  |  |  | 126952.6
05.06.100 |  |  | Escavação de Valas |  |  |  | 47267.45
05.06.100.1 | 93358 | SINAPI | ESCAVAÇÃO MANUAL DE VALA COM PROFUNDIDADE MENOR OU IGUAL A 1,30 M. AF_03/2016 | m³ | 67 | 67.92 | 4550.64
05.06.100.2 | 93382 | SINAPI | REATERRO MANUAL DE VALAS COM COMPACTAÇÃO MECANIZADA. AF_04/2016 | m³ | 67 | 24.45 | 1638.15
05.06.100.3 | MPDFT0478 | Próprio | Demolição de caixas de esgoto, água pluvial e águas servidas, inclusive fundo em concreto, escavação e reaterro | un | 44 | 104.58 | 4601.52
05.06.100.4 | MPDFT0479 | Próprio | Remoção de tubulação enterrada, inclusive escavação e reaterro manual de vala | m | 671 | 38.58 | 25887.18
05.06.100.5 | MPDFT0021 | Próprio | Cópia da Sinapi (100762) - Pintura esmalte sobre tubulação de PVC, intervalo de Ø 25mm - 100mm, 2 demãos | m | 654 | 10.56 | 6906.24
05.06.100.6 | MPDFT0004 | Próprio | Transporte de material – bota-fora, D.M.T = 35,0 km | m³ | 76 | 48.47 | 3683.72
05.06.200 |  |  | Lastros |  |  |  | 3161.81
05.06.200.1 | 100323 | SINAPI | LASTRO COM MATERIAL GRANULAR (AREIA MÉDIA), APLICADO EM PISOS OU RADIERS, ESPESSURA DE *10 CM*. AF_07/2019 | m³ | 23 | 137.47 | 3161.81
05.06.300 |  |  | Caixas de Passagem |  |  |  | 58206.9
05.06.300.1 | MPDFT0325 | Próprio | Caixa de inspeção p/esgoto, em tubo pré-moldado de concreto, com encaixe ponta e bolsa, diâmetro interno: 60cm, altura variável até 87cm, tampão em ferro fundido T-70 simples, pesado, incluindo escavação. | un | 10 | 1106.86 | 11068.6
05.06.300.2 | MPDFT0326 | Próprio | Cópia da Sinapi (74166/2, 98114, 96522) Caixa de inspeção p/esgoto, em tubo pré-moldado de concreto, com encaixe ponta e bolsa, diâmetro interno: 110cm, altura variável acima de 87cm, tampão em ferro fundido T-70 simples, pesado, incluindo escavação. | un | 8 | 1675.28 | 13402.24
05.06.300.3 | MPDFT0327 | Próprio | Cópia da Sinapi (97897) - Caixa de areia p/ águas pluviais, em concreto pré-moldado, com encaixe ponta e bolsa, Ø60cm, altura variável acima de 87cm, tampão em ferro fundido T-70 simples, pesado, incluindo escavação | un | 4 | 1235.33 | 4941.32
05.06.300.4 | MPDFT0328 | Próprio | Cópia da Sinapi (74166/2, 98114, 96522) - Caixa de inspeção p/ águas pluviais, em tubo pré-moldado de concreto, com encaixe ponta e bolsa, diâmetro interno: 110cm, altura variável acima de 87cm, tampão em ferro fundido T-70 simples, pesado, incluindo escavação. | un | 2 | 1672.41 | 3344.82
05.06.300.5 | MPDFT0329 | Próprio | Cópia da Sinapi (97898) - Caixa de areia p/ águas pluviais, em concreto pré-moldado, com encaixe ponta e bolsa, Ø80cm, altura variável até 87cm, grelha metálica 50x50 cm, tela anti inseto, incluindo escavação | un | 16 | 1155.33 | 18485.28
05.06.300.6 | MPDFT0330 | Próprio | Cópia da Sinapi (97898, 97885) - Caixa de areia p/ águas pluviais, em tubo pré-moldado de concreto, com encaixe ponta e bolsa, diâmetro interno: 110cm, altura variável até 87cm, grelha metálica 50x50 cm, tela anti inseto, incluindo escavação. | un | 4 | 1741.16 | 6964.64
05.06.400 |  |  | Poços de Visita |  |  |  | 9635.04
05.06.400.1 | MPDFT0100 | Próprio | PV de esgoto em tubo pré-moldado de concreto, com encaixe ponta e bolsa, Ø80cm, altura 85cm, tampão em ferro fundido T-100, simples, pesado, incluindo escavação. | un | 8 | 1204.38 | 9635.04
05.06.700 |  |  | Caixas Coletoras |  |  |  | 8681.4
05.06.700.1 | MPDFT0332 | Próprio | Baseado na Sinai (101805) - Caixa separadora de areia e óleo, em alvenaria revestida, DM1,85x2,05x1,65 (CxLxH) (A=2,93m²), com tampas em chapa metálica, inclusive escavação | un | 1 | 6389.08 | 6389.08
05.06.700.2 | MPDFT0333 | Próprio | Cópia da Sinaoi (101804) - Caixa de retenção de óleo em caso de vazamento do gerador DM0,98x0,60m | un | 1 | 2292.32 | 2292.32
06 |  |  | INSTALAÇÕES ELÉTRICAS E ELETRÔNICAS |  |  |  | 3048021.48
06.01 |  |  | INSTALAÇÕES ELÉTRICAS |  |  |  | 1830178.77
06.01.100 |  |  | Quadros Elétricos |  |  |  | 297941.06
06.01.100.1 | MPDFT0185 | Próprio | QGN - Painel de distribuição em chapa metálica tamanho 1830x900x400mm, Schneider Eletric linha PRISMA G, padrão TTA conforme ABNT NBR IEC 60439-1, fornecimento e instalação de todos os seus componentes, conforme projeto | un | 1 | 62204.98 | 62204.98
06.01.100.2 | MPDFT0186 | Próprio | QGE - Painel de distribuição em chapa metálica tamanho 1830x900x400mm, Schneider Eletric linha PRISMA G, padrão TTA conforme ABNT NBR IEC 60439-1, fornecimento e instalação de todos os seus componentes, conforme projeto | un | 1 | 52633.81 | 52633.81
06.01.100.3 | MPDFT0187 | Próprio | QGU - Painel de distribuição em chapa metálica tamanho 1830x900x400mm, Schneider Eletric linha PRISMA G, padrão TTA conforme ABNT NBR IEC 60439-1, fornecimento e instalação de todos os seus componentes, conforme projeto | un | 1 | 26798.63 | 26798.63
06.01.100.4 | MPDFT0188 | Próprio | QTN-SS - Quadro de distribuição de sobrepor, 600x550x136mm - Pragma PRA20324, fab. Schneider, fornecimento e instalação de todos os seus componentes, conforme projeto | un | 1 | 21077.72 | 21077.72
06.01.100.5 | MPDFT0189 | Próprio | QTE-1P - Quadro de distribuição de sobrepor, 600x550x136mm - Pragma PRA20324, fab. Schneider, fornecimento e instalação de todos os seus componentes, conforme projeto | un | 1 | 11870.76 | 11870.76
06.01.100.6 | MPDFT0190 | Próprio | QTE-TE - Quadro de distribuição de sobrepor, 600x550x136mm - Pragma PRA20324, fab. Schneider, fornecimento e instalação de todos os seus componentes, conforme projeto | un | 1 | 13053.68 | 13053.68
06.01.100.7 | MPDFT0191 | Próprio | QTE-SS - Quadro de distribuição de sobrepor, 600x550x136mm - Pragma PRA20324, fab. Schneider, fornecimento e instalação de todos os seus componentes, conforme projeto | un | 1 | 12525.28 | 12525.28
06.01.100.8 | MPDFT0192 | Próprio | QTU-1P - Quadro de distribuição de sobrepor, 600x550x136mm - Pragma PRA20324, fab. Schneider, fornecimento e instalação de todos os seus componentes, conforme projeto | un | 1 | 9937.32 | 9937.32
06.01.100.9 | MPDFT0193 | Próprio | QTU-TE - Quadro de distribuição de sobrepor, 600x550x136mm - Pragma PRA20324, fab. Schneider, fornecimento e instalação de todos os seus componentes, conforme projeto | un | 1 | 9953.62 | 9953.62
06.01.100.10 | MPDFT0194 | Próprio | QTU-SS - Quadro de distribuição de sobrepor, 600x550x136mm - Pragma PRA20324, fab. Schneider, fornecimento e instalação de todos os seus componentes, conforme projeto | un | 1 | 9663.12 | 9663.12
06.01.100.11 | MPDFT0195 | Próprio | QTE-RAF (BOMBA DE RECALQUE DE ÀGUA FRIA) Quadro de comando CE 800x600x250 em aço, IP-54, com placa de montagem, porta e fecho simples - Cemar 901127 - fornecimento e instalação de todos os seus componentes, conforme projeto | un | 1 | 2847.38 | 2847.38
06.01.100.12 | MPDFT0196 | Próprio | QTE-RES (BOMBA DE RECALQUE DE ÀGUAS SERVIDAS E ESGOTO) Quadro de comando CE 1000x600x250 em aço, IP-54, com placa de montagem, porta e fecho simples - Cemar 901129 - fornecimento e instalação de todos os seus componentes | un | 1 | 4191.1 | 4191.1
06.01.100.13 | MPDFT0197 | Próprio | QTE - RAR (BOMBA ÁGUA DE REUSO) Quadro de comando CE 1000x600x250 em aço, IP-54, com placa de montagem, porta e fecho simples - Cemar 901129 - fornecimento e instalação de todos os seus componentes, conforme projeto | un | 1 | 4718.32 | 4718.32
06.01.100.14 | MPDFT0198 | Próprio | QTE-RAP (BOMBA RECALQUE DO AMORTECIMENTO DE ÁGUAS PLUVIAIS) Quadro de comando CE 800x600x250 em aço, IP-54, com placa de montagem, porta e fecho simples - Cemar 901127 - fornecimento e instalação de todos os seus componentes, conforme projeto | un | 1 | 2388.46 | 2388.46
06.01.100.15 | MPDFT0441 | Próprio | QTN-AC - Painel de distribuição em chapa metálica tamanho 1830x900x400mm, Schneider Eletric linha PRISMA G, padrão TTA conforme ABNT NBR IEC 60439-1, fornecimento e instalação de todos os seus componentes, conforme projeto | un | 1 | 34507.6 | 34507.6
06.01.100.16 | MPDFT0454 | Próprio | QF-INC - Quadro das bomba de incêdio e hidrantes - PJBZ - painel Standard 600x600x250mm em aço, IP-54 - fornecimento e instalação de todos os seus componentes, conforme projeto | un | 1 | 6361.36 | 6361.36
06.01.100.17 | MPDFT1019 | Próprio | QTE-VAE - Quadro de distribuição de sobrepor, 450x336x123mm - Pragma PRA20213, fab. Schneider, fornecimento e instalação de todos os seus componentes, conforme projeto | un | 1 | 8211.34 | 8211.34
06.01.100.18 | MPDFT0099 | Próprio | Inversor de frequência HVAC ATV212 - 2.2 kW - 380-480 VAC trifásico Altivar ATV212HU22N4 Schneider Electric – Fornecimento e instalação | un | 2 | 2498.29 | 4996.58
06.01.200 |  |  | Subestação |  |  |  | 123746.67
06.01.200.1 | 96977 | SINAPI | CORDOALHA DE COBRE NU 50 MM², ENTERRADA, SEM ISOLADOR - FORNECIMENTO E INSTALAÇÃO. AF_12/2017 | M | 49 | 42.21 | 2068.29
06.01.200.2 | MPDFT0199 | Próprio | Copia da SINAPI (92984) - Cabo de cobre, isolamento 15kV, 25mm² EPR, formado por fios de cobre nu têmpera mole, encordoamento classe 2, blindagem do condutor formada por composto termofixo semicondutor, isolação em composto termofixo de borracha EPR, cobertura formada por composto termoplástico PVC sem chumbo, ref. Prysmian | M | 63 | 47.89 | 3017.07
06.01.200.3 | 92996 | SINAPI | CABO DE COBRE FLEXÍVEL ISOLADO, 150 MM², ANTI-CHAMA 0,6/1,0 KV, PARA DISTRIBUIÇÃO - FORNECIMENTO E INSTALAÇÃO. AF_12/2015 | M | 31 | 146.91 | 4554.21
06.01.200.4 | MPDFT0200 | Próprio | Copia da SBC (061071) - Eletroduto de aço carbono com costura galvanizado a fogo, inclusive conexões, ø 100mm (4") | m | 1 | 181.86 | 181.86
06.01.200.5 | MPDFT0201 | Próprio | Caixa de passagem CB-2, inclusive tampa de ferro fundido T-55 | un | 2 | 3479.3 | 6958.6
06.01.200.6 | MPDFT0202 | Próprio | Caixa de aterramento em alvenaria 30x30x50cm, tampa de ferro fundido T-16. Com cordoalha e haste copperweld | un | 6 | 470.18 | 2821.08
06.01.200.7 | MPDFT0203 | Próprio | Copia da SBC (061169) - ELETRODUTO FERRO GALVANIZADO ROSCÁVEL 1.1/2"" COM CONEXÕES, INSTALAÇÃO ENTERRADA | m | 10 | 91.83 | 918.3
06.01.200.8 | MPDFT0204 | Próprio | Copia da CPOS (38.12.120) - Leito para cabos, tipo pesado, em aço galvanizado de 500 x 100 mm - com acessórios | m | 3 | 206.27 | 618.81
06.01.200.9 | MPDFT0205 | Próprio | Copia da CAERN (1060377) - VERGALHÃO COBRE NU 1/4" | m | 46 | 48.43 | 2227.78
06.01.200.10 | MPDFT0206 | Próprio | Copia da SIURB (091408) - ISOLADOR SUPORTE TIPO PEDESTAL EM EPOXI - 15KV | un | 2 | 68.86 | 137.72
06.01.200.11 | MPDFT1006 | Próprio | Copia da SINAPI (73781/001) - MUFLA TERMINAL PRIMARIA UNIPOLAR USO INTERNO PARA CABO 35/120MM2, ISOLACAO 15/25KV EM EPR - BORRACHA DE SILICONE. FORNECIMENTO E INSTALACAO. | UN | 4 | 341.92 | 1367.68
06.01.200.12 | MPDFT0207 | Próprio | Copia da SINAPI (73781/003) - BUCHA (ISOLADOR) DE PASSAGEM PARA 15KV, USO INTERNO/EXTERNO, FABRICADA EM PORCELANA, PARA PASSAGEM DE PAREDE EM SUBESTAÇÕES PRIMÁRIAS, CAPACIDADE DE 200A | UN | 6 | 401.63 | 2409.78
06.01.200.13 | MPDFT0208 | Próprio | Copia da CPOS (36.07.060) - Para-raios de distribuição, classe 15 kV/10 kA, completo, encapsulado com polímero | un | 3 | 222.22 | 666.66
06.01.200.14 | MPDFT0209 | Próprio | Chave (interruptor) de média tensão tripolar, para uso interno, manobra com carga, sem base fusível, isoladores em resina epóxi, acionamento através de estribo, comando simultâneo, bloqueio mecânico com fechadura Yale, 17,5kV 400A. Fabricação Beghim HRL. Deverá possuir intertravamento elétrico e mecânico com o disjuntor de média tensão | un | 1 | 2154.96 | 2154.96
06.01.200.15 | MPDFT0212 | Próprio | Chave (interruptor) de média tensão tripolar, para uso interno, manobra com carga, com base fusível, isoladores em resina epóxi, acionamento através de estribo, comando simultâneo, bloqueio mecânico com fechadura Yale, 17,5kV 400A. Fabricação Beghim HRBTL | un | 1 | 2783.17 | 2783.17
06.01.200.16 | MPDFT0213 | Próprio | Alavanca de manobra para chave seccionadora, peça maciça em aço, L=1,40m, com sistema de travamento ou bloqueio | un | 2 | 1677.01 | 3354.02
06.01.200.17 | MPDFT0214 | Próprio | Fusíveis limitadores tipo HH Tn=17,5kV, Ts=13,8kV, Ic=25A, Fabricação TEE | un | 1 | 150.08 | 150.08
06.01.200.18 | MPDFT0215 | Próprio | Transformador de potencial, 500VA, tipo seco encapsulado em resina epóxi, para instalação interna, classe de tensão 17,5kV, tensão primária 13,8kV, tensão secundária nominal 115V, tensão aplicada a freqüência industrial 60Hz/1min (TAFI) 38kV, NBI 95kV, frequência nominal 60Hz, grupo de ligação 1. Fabricação Balteau VFI-15 | un | 1 | 1972.75 | 1972.75
06.01.200.19 | MPDFT0216 | Próprio | No-break monofásico, alta capacidade, tensão de entrada automática (min. 100~240V), microprocessado, com bateria(s) interna(s) de alta capacidade (45A/h), potência mínima de 600VA. Fabricação Balteau VFI-15 | un | 1 | 867.44 | 867.44
06.01.200.20 | MPDFT0217 | Próprio | Copia da ORSE (12073) - Disjuntor tripolar de média tensão, 17,5kV 60Hz, instalação interna, câmaras de vácuo, 630A, 16kA, NBI: 95kV, tempo de abertura/fechamento 70/100ms, motorizado, relê secundário on-board com as funções ANSI 50/51/50N/51N/27/47/59, provido de 3 transformadores de corrente, comunicação RS485, protocolo Modbus. Fbricação Beghim MAF 15.6 com relê URPE7104 | un | 1 | 24426.88 | 24426.88
06.01.200.21 | MPDFT0223 | Próprio | Copia da SBC (065290) - Transformador a seco, instalação interna (IP00), 300kVA, tensão primária 13,8/13,2/12,6/12,0/11,4 kV, tensão secundária: 380/220V, freqüência 60Hz, grupo de ligação DYN1, norma NBR 10295, nível de isolamento AT 34/95kV BT 4kV, impedância de 4 a 6%, classe térmica F (155°C), posição dos terminais AT superior, BT superior, nível de ruído conforme NBR 10295 | UN | 1 | 45964.04 | 45964.04
06.01.200.22 | MPDFT0227 | Próprio | Copia da SINAPI (68066) - Caixa de medição polifásica modelo P4, em chapa de aço #18 USG, pintada na cor Munsell 6.5 | UN | 3 | 340.71 | 1022.13
06.01.200.23 | MPDFT0228 | Próprio | Copia da CPOS (37.20.140) - Suporte metálico para "TC" e "TP" de medição | un | 1 | 60.79 | 60.79
06.01.200.24 | MPDFT0230 | Próprio | Copia da ORSE (7379) - Suporte para buchas de passagem, em chapa de aço pintada, cor RAL 7032, #16 USG | un | 2 | 561.53 | 1123.06
06.01.200.25 | MPDFT0231 | Próprio | Copia da SBC (078150) - Suporte para fixação de pára-raios e muflas terminais, h=2,10m | UN | 1 | 139.33 | 139.33
06.01.200.26 | 101907 | SINAPI | EXTINTOR DE INCÊNDIO PORTÁTIL COM CARGA DE CO2 DE 6 KG, CLASSE BC - FORNECIMENTO E INSTALAÇÃO. AF_10/2020_P | UN | 1 | 529.18 | 529.18
06.01.200.27 | MPDFT0232 | Próprio | Copia da ORSE (12138) - Placa de advertência ESTA CHAVE NÃO DEVE SER MANOBRADA SOB CARGA, em PVC, resistente a produtos químicos e temperaturas de até 50°, dimensão 240x160mm | Un | 2 | 15.09 | 30.18
06.01.200.28 | MPDFT0233 | Próprio | Copia da ORSE (12138) - Placa de sinalização PERIGO DE MORTE - ALTA TENSÃO, em PVC, resistente a produtos químicos e temperaturas de até 50°, dimensão 240x160mm. Fabricação Digimetta Sinalizações | Un | 2 | 15.09 | 30.18
06.01.200.29 | MPDFT0254 | Próprio | Copia da CPOS (36.20.380) - Tapete isolante de borracha, Tipo I, classe 2 (20kV), 914x1.000mm, superfície antiderrapante e base texturizada. Fabricação Orion | un | 2 | 373.27 | 746.54
06.01.200.30 | MPDFT0256 | Próprio | Equipamentos para instalação em Poste | un | 1 | 7940.3 | 7940.3
06.01.200.31 | MPDFT0264 | Próprio | Relé de proteção térmica, 4 entradas para RTD Pt100? com 3 fios, 1 saída de alarme e 1 saída para comando de desligamento TRIP, 2 saídas para controle de ventiladores, comunicação serial bilateral RS485 com protocolo MODBUS RTU. h. Marca de referência: Modelo PCPT4, fabricante Pextron | un | 1 | 2503.8 | 2503.8
06.01.300 |  |  | Rede Elétrica Primária |  |  |  | 134602.11
06.01.300.1 | 91924 | SINAPI | CABO DE COBRE FLEXÍVEL ISOLADO, 1,5 MM², ANTI-CHAMA 450/750 V, PARA CIRCUITOS TERMINAIS - FORNECIMENTO E INSTALAÇÃO. AF_12/2015 | M | 1287 | 2.63 | 3384.81
06.01.300.2 | 91926 | SINAPI | CABO DE COBRE FLEXÍVEL ISOLADO, 2,5 MM², ANTI-CHAMA 450/750 V, PARA CIRCUITOS TERMINAIS - FORNECIMENTO E INSTALAÇÃO. AF_12/2015 | M | 6060 | 3.84 | 23270.4
06.01.300.3 | 92984 | SINAPI | CABO DE COBRE FLEXÍVEL ISOLADO, 25 MM², ANTI-CHAMA 0,6/1,0 KV, PARA DISTRIBUIÇÃO - FORNECIMENTO E INSTALAÇÃO. AF_12/2015 | M | 475 | 26.6 | 12635
06.01.300.4 | 91935 | SINAPI | CABO DE COBRE FLEXÍVEL ISOLADO, 16 MM², ANTI-CHAMA 0,6/1,0 KV, PARA CIRCUITOS TERMINAIS - FORNECIMENTO E INSTALAÇÃO. AF_12/2015 | M | 1501 | 23.22 | 34853.22
06.01.300.5 | 91933 | SINAPI | CABO DE COBRE FLEXÍVEL ISOLADO, 10 MM², ANTI-CHAMA 0,6/1,0 KV, PARA CIRCUITOS TERMINAIS - FORNECIMENTO E INSTALAÇÃO. AF_12/2015 | M | 462 | 15.23 | 7036.26
06.01.300.6 | 91931 | SINAPI | CABO DE COBRE FLEXÍVEL ISOLADO, 6 MM², ANTI-CHAMA 0,6/1,0 KV, PARA CIRCUITOS TERMINAIS - FORNECIMENTO E INSTALAÇÃO. AF_12/2015 | M | 371 | 9.68 | 3591.28
06.01.300.7 | 91929 | SINAPI | CABO DE COBRE FLEXÍVEL ISOLADO, 4 MM², ANTI-CHAMA 0,6/1,0 KV, PARA CIRCUITOS TERMINAIS - FORNECIMENTO E INSTALAÇÃO. AF_12/2015 | M | 91 | 7.17 | 652.47
06.01.300.8 | MPDFT0265 | Próprio | Copia da ORSE (698) - Fornecimento e colocação de anilha para identificação | mil | 7 | 654.84 | 4583.88
06.01.300.9 | MPDFT0266 | Próprio | Copia da SETOP (ELE-CAL-005) - Eletrocalha perfurada, chapa mínima de 20, tipo "C", 50x50mm, inclusive conexões e fixações, fab. Mopa | m | 264 | 60.19 | 15890.16
06.01.300.10 | MPDFT0281 | Próprio | Copia da SETOP (ELE-CAL-045) - Eletrocalha perfurada, chapa mínima de 20, tipo "C", 100x50mm, incluindo divisores perfurados perfil "L", conexões e fixações, fab. Mopa | m | 167 | 75.53 | 12613.51
06.01.300.11 | MPDFT0282 | Próprio | Copia da SETOP (ELE-CAL-065) - Eletrocalha perfurada, chapa mínima de 20, tipo "C", 150x50mm, incluindo divisores perfurados perfil "L", conexões e fixações, fab. Mopa | M | 42 | 107.89 | 4531.38
06.01.300.12 | MPDFT0283 | Próprio | Copia da SETOP (ELE-CAL-070) - Eletrocalha perfurada, chapa mínima de 20, tipo "C", 200x100mm, incluindo divisores perfurados perfil "L", conexões e fixações, fab. Mopa | M | 65 | 146.62 | 9530.3
06.01.300.13 | MPDFT0293 | Próprio | Copia da SETOP (ELE-CAL-055) - Eletrocalha perfurada, chapa mínima de 20, tipo "C", 250x50mm, incluindo divisores perfurados perfil "L", conexões e fixações, fab. Mopa | m | 7 | 136.98 | 958.86
06.01.300.16 | 95752 | SINAPI | ELETRODUTO DE AÇO GALVANIZADO, CLASSE SEMI PESADO, DN 40 MM (1 1/2 ), APARENTE, INSTALADO EM PAREDE - FORNECIMENTO E INSTALAÇÃO. AF_11/2016_P | M | 12 | 46.19 | 554.28
06.01.300.17 | MPDFT0298 | Próprio | Copia da SETOP (ELE-CXS-025) - Caixa de passagem de sobrepor 200x200mm com tampa, em chapa de aço galvanizado, fab. Cemar-Legrand linha CPS | un | 6 | 86.05 | 516.3
06.01.400 |  |  | Rede Elétrica Secundária |  |  |  | 387939.38
06.01.400.1 | MPDFT0316 | Próprio | Copia da SINAPI (97587) - TIPO A: luminária quadrada de embutir para 4 lâmpadas fluorescentes T8 de 16w; corpo em chapa de aço fosfatizada e pintada eletrostaticamente, refletor e aletas parabólicas em alumínio anodizado de alta pureza e refletância, curva fotométrica aberta tipo "bat wing". Fabricação Lumicenter CAA01-E416 | un | 299 | 219.21 | 65543.79
06.01.400.2 | MPDFT0335 | Próprio | Copia da SINAPI (97587) - TIPO B: luminária quadrada de embutir para 2 lâmpadas fluorescentes T8 de 16w tipo mellow-light; corpo em chapa de aço fosfatizada e pintada eletrostaticamente, refletor em chapa de aço fosfatizada. Fabricação Lumicenter CML03-E216 | un | 16 | 259.19 | 4147.04
06.01.400.3 | MPDFT0336 | Próprio | Copia da SINAPI (97587) - TIPO C: luminária retangular de sobrepor para 2 lâmpadas fluorescentes T8 de 32W, corpo em chapa de aço fosfatizada e pintada elostraticamente, refletor facetado em alumínio anodizado de alta pureza e reflectância. Fabricação Lumicenter CAN03-S232 | un | 62 | 264.79 | 16416.98
06.01.400.4 | MPDFT0337 | Próprio | Copia da SINAPI (97587) - TIPO D: Luminária quadrada de embutir tipo painel led, 220VAC 12W, temperatura de cor 2700K a 3000K (branco quente), fluxo luminoso 1100lm (mín), fator de potência 0,92 (mín.), corpo em aço com pintura microtexturizada na cor branca e difusor em poliestireno translúcido. Fabricação Lumicenter EF74-E1200830 | un | 86 | 243.35 | 20928.1
06.01.400.5 | MPDFT0338 | Próprio | TIPO E: Luminária quadrada de embutir tipo painel led, 220VAC 12W, temperatura de cor 5000K a 5500K (branco frio), fluxo luminoso 1100lm (mín), fator de potência 0,92 (mín.), corpo em aço com pintura microtexturizada na cor branca e difusor em poliestireno translúcido. Fabricação Lumicenter EF74-E1200850. | un | 6 | 243.36 | 1460.16
06.01.400.6 | MPDFT0339 | Próprio | Copia da SINAPI (97589) - Tipo F: luminária tipo pendente para 1 lâmpada com base E27, corpo e canopla em alumínio repuxado com acabamento em pintura branca, cabo multiplexado com alma de aço regulável de até 2,00m de comprimento. Fabricação Lumidec PD01-P1E27 | un | 6 | 313.72 | 1882.32
06.01.400.7 | MPDFT0340 | Próprio | Copia da SINAPI (97608) - Tipo G: luminária tipo arandela “tartaruga”, em alumínio injetado com acabamento na cor branca, com difusor em vidro, grade de proteção e borracha de vedação, para lâmpadas com base E27. Fabricação Lumicenter EX02-S | un | 10 | 197.05 | 1970.5
06.01.400.8 | MPDFT0341 | Próprio | Copia da SINAPI (100619) - Tipo H: Poste para iluminação externa, com corpo em alumínio na cor preta e refletor em acrílico transparente, duas pétalas com lâmpada LED integrada de 40W/220VAC cada, fator de potência 0,92 (mín), temperatura de cor 4000K (branco médio), 7000lm ou superior, abertura de facho 120°, altura aproximada da base à lâmpada igual 3000mm. Fabricação Everlight Urban 80W | UN | 13 | 3692.82 | 48006.66
06.01.400.9 | MPDFT0342 | Próprio | Copia da SBC (060000) - Tipo I: luminária circular de embutir no piso, com corpo em alumínio na cor preta e refletor em vidro temperado transparente, com lâmpada LED integrada de 3,5W/220VAC, fator de potência 0,92 (mín), temperatura de cor 3000K (branco quente), fluxo luminoso 200lm (mín.), abertura de facho 25°, diâmetro externo aproximado igual a 75mm. Fabricação Everlight Small | UN | 40 | 210.99 | 8439.6
06.01.400.10 | MPDFT0343 | Próprio | Copia da SBC (060641) - Tipo J: luminária tipo balizador, em alumínio injetado com acabamento na cor branca, com difusor em vidro, grade de proteção e borracha de vedação, para lâmpadas com base E27. Fabricação Lumicenter EX01-E | un | 11 | 86.22 | 948.42
06.01.400.11 | MPDFT0344 | Próprio | Copia - Copia da SBC (060000) - Tipo K: luminária circular de embutir no solo para 1 lâmpada LED/PAR30 de 10W, corpo e grade frontal de proteção em alumínio injetado com acabamento em pintura eletrostática poliéster na cor preta, difusor em vidro plano temperado, grau de proteção mínimo IP 65. Fabricação Lumicenter EX04-E | UN | 12 | 284.78 | 3417.36
06.01.400.12 | MPDFT0345 | Próprio | Copia da SINAPI (97599) - Bloco autônomo LED para aclareamento de emergência, de sobrepor, corpo em ABS autoextinguível de alto impacto na cor branca e difusor em policarbonato transparente, resistente a temperatura de 70°C por 1h (mín.) alimentação 220VAC com bateria interna selada livre de manutenção, tempo de recarga menor ou igual a 24h, temperatura de cor 5000K, autonomia 5h (mín.), fluxo luminoso constante 500lm (mín.), funcionamento não permanente/apenas emergência. Fabricação Fluxeon FLX 500 | UN | 49 | 240.56 | 11787.44
06.01.400.13 | MPDFT0346 | Próprio | Copia da SINAPI (97587) - Tipo M: luminária redonda de embutir em forro de gesso para 1 lâmpada PAR 30 (base E27), sem difusor, corpo em aço com pintura eletrostática e refletor em alumínio repuxado anodizado. Fabricação Lumicenter EF05-E1PAR30 | un | 8 | 226.16 | 1809.28
06.01.400.14 | MPDFT0347 | Próprio | Interruptor simples embutido em alvenaria, 1 secção, linha Nereya, fab. Pial | un | 42 | 34.88 | 1464.96
06.01.400.15 | MPDFT0348 | Próprio | Interruptor simples embutido em alvenaria, 2 secções, linha Nereya, fab. Pial | un | 29 | 47.73 | 1384.17
06.01.400.16 | MPDFT0349 | Próprio | Interruptor simples embutido em alvenaria, 3 secções, linha Nereya, fab. Pial | un | 3 | 60.58 | 181.74
06.01.400.17 | MPDFT0350 | Próprio | Interruptor paralelo embutido em alvenaria, 1 secção, linha Nereya, fab. Pial | un | 2 | 40.15 | 80.3
06.01.400.18 | 91924 | SINAPI | CABO DE COBRE FLEXÍVEL ISOLADO, 1,5 MM², ANTI-CHAMA 450/750 V, PARA CIRCUITOS TERMINAIS - FORNECIMENTO E INSTALAÇÃO. AF_12/2015 | M | 6048 | 2.63 | 15906.24
06.01.400.19 | 91926 | SINAPI | CABO DE COBRE FLEXÍVEL ISOLADO, 2,5 MM², ANTI-CHAMA 450/750 V, PARA CIRCUITOS TERMINAIS - FORNECIMENTO E INSTALAÇÃO. AF_12/2015 | M | 5865 | 3.84 | 22521.6
06.01.400.20 | 91928 | SINAPI | CABO DE COBRE FLEXÍVEL ISOLADO, 4 MM², ANTI-CHAMA 450/750 V, PARA CIRCUITOS TERMINAIS - FORNECIMENTO E INSTALAÇÃO. AF_12/2015 | M | 1718 | 6.29 | 10806.22
06.01.400.21 | 91930 | SINAPI | CABO DE COBRE FLEXÍVEL ISOLADO, 6 MM², ANTI-CHAMA 450/750 V, PARA CIRCUITOS TERMINAIS - FORNECIMENTO E INSTALAÇÃO. AF_12/2015 | M | 526 | 8.62 | 4534.12
06.01.400.22 | MPDFT0265 | Próprio | Copia da ORSE (698) - Fornecimento e colocação de anilha para identificação | mil | 4 | 654.84 | 2619.36
06.01.400.23 | MPDFT0351 | Próprio | Copia da SINAPI (95726) - Eletroduto rígido soldável, PVC cor cinza, dn 20mm (1/2”), aparente, instalado em teto – fornecimento e instalação | m | 10 | 13.04 | 130.4
06.01.400.24 | MPDFT0352 | Próprio | Copia da SINAPI (95727) - Eletroduto rígido soldável, PVC cor cinza, dn 25mm (3/4”), aparente, instalado em teto – fornecimento e instalação | m | 1517 | 15.93 | 24165.81
06.01.400.25 | MPDFT0402 | Próprio | Copia da SINAPI (95728) - Eletroduto rígido soldável, PVC cor cinza, dn 32mm (1”), aparente, instalado em teto – fornecimento e instalação | m | 11 | 21.75 | 239.25
06.01.400.26 | MPDFT0355 | Próprio | Copia da SINAPI (95747) - Eletroduto rígido de aço carbono, sem costura, com revestimento protetor de zinco aplicado à quente, extremidades rosqueadas, classe pesada, Ø32 mm (1.1/4" BSPP), fab. Apolo - fornecimento e instalação | M | 7 | 45.47 | 318.29
06.01.400.27 | MPDFT0354 | Próprio | Copia da SINAPI (95746) - Eletroduto rígido de aço carbono, sem costura, com revestimento protetor de zinco aplicado à quente, extremidades rosqueadas, classe pesada, Ø25 mm (3/4" BSPP), fab. Apolo - fornecimento e instalação | M | 394 | 29.48 | 11615.12
06.01.400.28 | MPDFT0425 | Próprio | Copia da SINAPI (91839) - Eletroduto metálico flexível dn 32 mm (1”), instalado sob piso elevado – fornecimento e instalação | m | 487 | 17.5 | 8522.5
06.01.400.29 | 91856 | SINAPI | ELETRODUTO FLEXÍVEL CORRUGADO, PVC, DN 32 MM (1"), PARA CIRCUITOS TERMINAIS, INSTALADO EM PAREDE - FORNECIMENTO E INSTALAÇÃO. AF_12/2015 | M | 8 | 10.33 | 82.64
06.01.400.30 | 91854 | SINAPI | ELETRODUTO FLEXÍVEL CORRUGADO, PVC, DN 25 MM (3/4"), PARA CIRCUITOS TERMINAIS, INSTALADO EM PAREDE - FORNECIMENTO E INSTALAÇÃO. AF_12/2015 | M | 124 | 8.04 | 996.96
06.01.400.31 | 91852 | SINAPI | ELETRODUTO FLEXÍVEL CORRUGADO, PVC, DN 20 MM (1/2"), PARA CIRCUITOS TERMINAIS, INSTALADO EM PAREDE - FORNECIMENTO E INSTALAÇÃO. AF_12/2015 | M | 134 | 7.26 | 972.84
06.01.400.32 | MPDFT0353 | Próprio | Copia da SUDECAP (11.12.01) - Perfilado perfurado em chapa de aço galvanizado # 22, largura 38 mm x altura 38 mm, sem tampa, inclusive conexões | m | 236 | 29.24 | 6900.64
06.01.400.33 | MPDFT0358 | Próprio | Copia da CPOS (69.03.310) - Ponto de tomada no piso para estação de trabalho (PTET)= 1 ponto de tomada duplo essencial + 1 ponto de tomada simples normal + 1 ponto de rede duplo | un | 140 | 312.31 | 43723.4
06.01.400.34 | MPDFT0360 | Próprio | Ponto de tomada baixa para estação de trabalho (PTET)= 1 ponto de tomada duplo essencial + 1 ponto de tomada simples normal | un | 12 | 59.99 | 719.88
06.01.400.35 | MPDFT0359 | Próprio | Copia da CPOS (69.03.310) - Ponto de tomada no piso para equipamento de rede (PTER) = 1 ponto de tomada simples normal + 1 ponto de rede simples | un | 30 | 242.92 | 7287.6
06.01.400.36 | MPDFT0361 | Próprio | Ponto de tomada simples (PTS) baixa | un | 31 | 31.87 | 987.97
06.01.400.37 | MPDFT0362 | Próprio | Ponto de tomada simples (PTS) média | un | 29 | 39.17 | 1135.93
06.01.400.38 | MPDFT0363 | Próprio | Ponto de tomada simples (PTS) alta | un | 10 | 58.36 | 583.6
06.01.400.39 | MPDFT0364 | Próprio | Ponto de tomada simples (PTS) teto | un | 4 | 58.98 | 235.92
06.01.400.40 | MPDFT0365 | Próprio | Ponto de tomada de potência (PTP) média | un | 7 | 41.07 | 287.49
06.01.400.41 | MPDFT0366 | Próprio | Ponto de tomada de potência (PTP) alta | un | 5 | 60.26 | 301.3
06.01.400.42 | MPDFT0367 | Próprio | Copia da SINAPI (91990) - Sinalizador audiovisual em caixa metálica na cor branca, grau de proteção IP32 ou superior, com sinalização sonora e luminosa, alimentação 220VCA 60Hz (ref. Abafire AFSVFPNE), montado sobre espelho cego branco (ref. Pial Nereya 6634 00) instalados em caixa 4x4" de PVC embutida em alvenaria. | UN | 6 | 255.17 | 1531.02
06.01.400.43 | MPDFT0368 | Próprio | Copia da SINAPI (91998) - BOTOEIRA DE EMERGÊNCIA será construída em plástico ABS na cor amarela com manopla vermelha, grau de proteção IP65 ou superior, com interruptor de travamento tipo soco, com um contato NA/NF 5A(min)/220VCA 60Hz, (ref. Abafire AFAMPNE*), montada sobre espelho cego branco (ref. Pial Nereya 6634 00) instalados em caixa 4x4” de PVC embutida em alvenaria. | un | 8 | 138.11 | 1104.88
06.01.400.44 | MPDFT0282 | Próprio | Copia da SETOP (ELE-CAL-065) - Eletrocalha perfurada, chapa mínima de 20, tipo "C", 150x50mm, incluindo divisores perfurados perfil "L", conexões e fixações, fab. Mopa | M | 24 | 107.89 | 2589.36
06.01.400.45 | MPDFT0281 | Próprio | Copia da SETOP (ELE-CAL-045) - Eletrocalha perfurada, chapa mínima de 20, tipo "C", 100x50mm, incluindo divisores perfurados perfil "L", conexões e fixações, fab. Mopa | m | 46 | 75.53 | 3474.38
06.01.400.46 | 95808 | SINAPI | CONDULETE DE PVC, TIPO LL, PARA ELETRODUTO DE PVC SOLDÁVEL DN 25 MM (3/4''), APARENTE - FORNECIMENTO E INSTALAÇÃO. AF_11/2016 | UN | 8 | 24.76 | 198.08
06.01.400.47 | 95809 | SINAPI | CONDULETE DE PVC, TIPO LL, PARA ELETRODUTO DE PVC SOLDÁVEL DN 32 MM (1 | UN | 195 | 27.16 | 5296.2
06.01.400.48 | 95789 | SINAPI | CONDULETE DE ALUMÍNIO, TIPO LR, PARA ELETRODUTO DE AÇO GALVANIZADO DN 25 MM (1 | UN | 5 | 26.58 | 132.9
06.01.400.49 | MPDFT0369 | Próprio | Copia da SETOP (ELE-CXS-075) - Caixa de passagem no piso de aço galvanizado, própria para instalação embutida, com tampa, de dimensões aproximadas 20x20x10cm, fabricação Cemar CPE 901062 - fornecimento e instalação | un | 7 | 108.2 | 757.4
06.01.400.50 | MPDFT0370 | Próprio | Copia da SINAPI (83463) - Ponto de consolidação de tomadas | un | 22 | 517.28 | 11380.16
06.01.400.51 | MPDFT0371 | Próprio | Copia da SINAPI (84402) - Ponto de consolidação de iluminação | un | 14 | 356.1 | 4985.4
06.01.400.52 | MPDFT0373 | Próprio | Copia da SBC (063756) - Saída horizontal para eletroduto Ø 3/4" | un | 130 | 7.89 | 1025.7
06.01.500 |  |  | Aterramento e Proteção Contra Descargas Atmosféricas |  |  |  | 48536.28
06.01.500.1 | MPDFT0374 | Próprio | Copia da SUDECAP (11.92.32) - Barra de aço galvanizado a fogo, DN 8mm (50mm²) e comprimento de 4m, fab. Montal MON-238 | un | 40 | 41.86 | 1674.4
06.01.500.2 | MPDFT0376 | Próprio | Copia da ORSE (11273) - Barramento de equipotencialização principal em caixa de aço acabada em pintura eletrostática na cor cinza, de dimensões aproximadas 40x40x10cm, com porta, contendo barramento de cobre de dimensões aproximadas 330x65x6,5mm, com no mínimo 1 terminal para cabos de 50mm² e 15 terminais para cabos de 16mm², para instalação sobreposta, fab. Montal MON-733 | un | 1 | 522.91 | 522.91
06.01.500.3 | MPDFT0375 | Próprio | Copia da ORSE (11273) - Barramento de equipotencialização local em caixa de PVC, de dimensões aproximadas 15x18x7,5cm, com porta, contendo barramento de cobre de dimensões aproximadas 160x50x6,5mm, com 1 terminal para cabos de 50mm² e 4 terminais para cabos de 16mm², fab. Montal MON-730 | un | 3 | 170.79 | 512.37
06.01.500.4 | MPDFT0412 | Próprio | Copia da SETOP (SPDA-CLIP-005) - Conector universal com sapata, fab. Montal MON-420 | un | 23 | 33.65 | 773.95
06.01.500.5 | MPDFT0378 | Próprio | Copia da SINAPI (72315) - Captor aéreo em aço galvanizado a fogo, altura de 250mm, fixação horizontal com um furo e interligação à cordoalha de cobre por meio de conector de pressão com furo 3/8", fab. Montal MON-111 + MON-421 | UN | 34 | 54.85 | 1864.9
06.01.500.6 | 96973 | SINAPI | CORDOALHA DE COBRE NU 35 MM², NÃO ENTERRADA, COM ISOLADOR - FORNECIMENTO E INSTALAÇÃO. AF_12/2017 | M | 481 | 49.7 | 23905.7
06.01.500.7 | MPDFT0379 | Próprio | Copia da SINAPI (96973) - Cordoalha de cobre nu 35 mm², enterrada, incluindo escavação e reaterro de vala - fornecimento e instalação. | m | 244 | 52.38 | 12780.72
06.01.500.8 | MPDFT0380 | Próprio | Copia da SINAPI (72272) - Conector de pressão tipo split-bolt, em cobre estanhado, fab. Montal MON-404 | UN | 97 | 20.61 | 1999.17
06.01.500.9 | MPDFT0381 | Próprio | Copia da SINAPI (98111) - Caixa de inspeção de aterramento 30x60cm (diâmetro x profundidade) em PVC, com tampa de ferro fundido com escotilha, fab. Montal MON-712 + MON-718 | un | 20 | 114.25 | 2285
06.01.500.10 | MPDFT0408 | Próprio | Copia da SETOP (SPDA-CLIP-005) - Clipes galvanizados, fab. Montal MON-432 | un | 40 | 30.17 | 1206.8
06.01.500.11 | MPDFT0409 | Próprio | Concreto não estrutural, preparo com betoneira, inclusive lançamento | m³ | 2 | 505.18 | 1010.36
06.01.600 |  |  | Geração de Emergência |  |  |  | 337904.4
06.01.600.1 | MPDFT0314 | Próprio | Copia da ORSE (8331) - CONJUNTO NO-BREAK modular, com três módulos de 20kVA/18kW com chaves estáticas e inversores independentes (totalizando 60kVA/54kW instalados), com saída senoidal pura, IGBT, on-line double conversion, 3Φ 380-380Vca a 5 fios, 60Hz, η≥92% a plena carga, dupla entrada, correção de fator de potência na entrada com fp≥0,92, battery hot swapping, com chave estática de desvio (static bypass) por módulo e de chave de desvio de manutenção (maintenance by-pass) com transferência automática de carga conforme necessário; inclusive BANCO DE BATERIAS composto de baterias seladas, estacionárias, reguladas a válvula, livres de manutenção, idêntica fabricação do conjunto no-break 60kVA/54kW, autonomia do conjunto a plena carga com (fp≥0,92) ≥15min, fabricação UPSBR MODULAR S3 | un | 1 | 232071.92 | 232071.92
06.01.600.2 | MPDFT0315 | Próprio | Copia da CPOS (36.08.110) - GRUPO MOTOR GERADOR (GMG) deverá ser a diesel, para instalação abrigada, com motor 6 cilindros turboalimentado e refrigerado a água, sistema de partida em 12VCC, com tanque de combustível externo em material plástico com capacidade para, no mínimo, 250L de combustível, equipado com chave de transferência automática apropriada com contato seco de status de posição da chave, interface de comunicação serial RS-485 e rede MODBUS, 3Φ 380-380Vca a 5 fios 60Hz, potências elétricas mínimas 181kVA/145kW standby, fabricação Cummins Power | un | 1 | 105832.48 | 105832.48
06.01.700 |  |  | Captação de energia fotovoltaica |  |  |  | 499508.87
06.01.700.1 | MPDFT0156 | Próprio | Cópia da CPOS (43.03.510) - Painel fotovoltaico retangular, de silício policristalino, com estrutura em alumínio anodizado e vidro temperado de e≥ 3mm, grau de proteção IP68, DM (CxLxA) 2100x1050x45mm, temperatura de operação máxima 85°C (mínimo), garantia mínima de 10 anos para estrutura, vida útil mínima de 20 anos com potência de saída mínima de 85% da potência nominal no fim do período, com tecnologia para redução de efeito de sombreamento, Canadian Solar HiKu CS3W-395P *. | un | 260 | 970.52 | 252335.2
06.01.700.2 | MPDFT0157 | Próprio | Cópia da SIURB (098248) - Inversor CC/CA sem transformador, com 2 MPPT (Maximum Power Point Tracker), faixa de tensão de entrada de 200Vcc a 800VCC (mínimo), corrente máxima de entrada 25A (mínimo), tensão nominal de saída 220/380VAC 60Hz trifásico com neutro, potência nominal de saída 17,5kVA ou superior, fator de distorção máximo 2%, fator de potência de saída variável, eficiência a 100% da saída maior ou igual a 96% com refrigeração forçada automática, com proteção contra descarga, curto-circuito e inversão de polaridade, comunicação Mdbus RTU via RS485, com datalogger e webserver integrados, fabricação Fronius Symo 17.5-3-M*. | un | 7 | 21586.08 | 151102.56
06.01.700.3 | MPDFT0159 | Próprio | QGS-CA-PJBZ - Quadro elétrico geral Solar CA | un | 1 | 13236.69 | 13236.69
06.01.700.4 | MPDFT0160 | Próprio | Quadro string-box CC externo pequeno (SBE-1,3,4,5,6, e 7), de sobrepor. Fabricação Suntree SHLX-PV2/1 | un | 6 | 961.44 | 5768.64
06.01.700.5 | MPDFT0165 | Próprio | Quadro string-box CC externo grande (SBE-2A e SBE-2B), de sobrepor. Fabricação Suntree SHLX-PV2/1 | un | 2 | 1376.64 | 2753.28
06.01.700.6 | MPDFT0171 | Próprio | String box interno (SBI) em quadro de distribuição de sobrepor 300x336x150mm, Schneider Pragma PRA20113 e 2 (dois) disjuntores CC bipolares, padrão IEC 60898, 550VCC/32A, 6kA, curva C, para montagem em trilho DIN 35mm, fabricação Suntree SCB2-63DC | un | 7 | 1238.59 | 8670.13
06.01.700.7 | MPDFT0265 | Próprio | Copia da ORSE (698) - Fornecimento e colocação de anilha para identificação | mil | 1 | 654.84 | 654.84
06.01.700.8 | MPDFT0184 | Próprio | Copia da Sinapi (92988) - Cabo Elétrico, 50mm², de cobre flexível, têmpera mole, encordoamento classe 5, isolação termofixa em dupla camada de borracha etilenopropileno HEPR 90°C O,6/1KV. Fabricação Prysmian linha Eprotenax Gsette | M | 132 | 48.38 | 6386.16
06.01.700.9 | MPDFT0262 | Próprio | Copia da SINAPI (92992) - Cabo Elétrico CA, 95mm², de cobre flexível, têmpera mole, encordoamento classe 5, isolação termofixa em dupla camada de borracha etilenopropileno HEPR 90°C O,6/1KV. Fabricação Prysmian linha Eprotenax Gsette | M | 198 | 86.42 | 17111.16
06.01.700.10 | MPDFT0560 | Próprio | Copia da SBC (063214) - Cabo Elétrico CC, 6mm², de cobre flexível, têmpera mole, encordoamento classe 5, isolação termofixa antichama sem chumbo, tensão de operação 1,8kV, temperatura de operação de 90°C (mínimo). Fabricação Prysmian linha Afumex Solar | M | 2971 | 9.16 | 27214.36
06.01.700.11 | MPDFT0584 | Próprio | Cópia da FDE (09.05.007) - Eletroduto CA 65mm será em aço carbono sem costura, parede classe pesada de espessura ≥1,5mm, com revestimento protetor de zinco aplicado a quente, extremidades com rosa BSP. Fabricação Apolo Tubos e Equipamentos | m | 66 | 113.21 | 7471.86
06.01.700.12 | MPDFT0988 | Próprio | Copia da SINAPI (95748) - Eletroduto rígido de aço carbono, sem costura, com revestimento protetor de zinco aplicado à quente, extremidades rosqueadas, classe pesada, Ø40 mm (1 1/2" BSPP), fab. Apolo | M | 61 | 59.05 | 3602.05
06.01.700.13 | MPDFT0355 | Próprio | Copia da SINAPI (95747) - Eletroduto rígido de aço carbono, sem costura, com revestimento protetor de zinco aplicado à quente, extremidades rosqueadas, classe pesada, Ø32 mm (1.1/4" BSPP), fab. Apolo - fornecimento e instalação | M | 10 | 45.47 | 454.7
06.01.700.14 | MPDFT0800 | Próprio | Copia da SINAPI (95748) - Eletroduto rígido de aço carbono, sem costura, com revestimento protetor de zinco aplicado à quente, extremidades rosqueadas, classe pesada, Ø50 mm (2" BSPP), fab. Apolo - fornecimento e instalação | M | 15 | 70.83 | 1062.45
06.01.700.15 | 95730 | SINAPI | ELETRODUTO RÍGIDO SOLDÁVEL, PVC, DN 25 MM (3/4), APARENTE, INSTALADO EM PAREDE - FORNECIMENTO E INSTALAÇÃO. AF_11/2016_P | M | 27 | 8.22 | 221.94
06.01.700.16 | MPDFT0298 | Próprio | Copia da SETOP (ELE-CXS-025) - Caixa de passagem de sobrepor 200x200mm com tampa, em chapa de aço galvanizado, fab. Cemar-Legrand linha CPS | un | 17 | 86.05 | 1462.85
06.03 |  |  | DETECÇÃO E ALARME DE INCÊNDIO |  |  |  | 223269.9
06.03.000.1 | MPDFT1021 | Próprio | Central de Incêndio endereçável com capacidade quantitativa de 03 (três) laços. A placa principal, com respectivo painel, deverá possuir cartão de memória tipo “FLASH EEPROM” (SIMM CARD) com sistema operacional - “firmware” já gravado, modelo OCTO PLUS - EN-54, marca Global Fire | un | 1 | 25765.16 | 25765.16
06.03.000.2 | MPDFT0416 | Próprio | Copia da ORSE (12018) - Ponto de detecção óptico, instalado no entreforro | un | 71 | 604.69 | 42932.99
06.03.000.3 | MPDFT0417 | Próprio | Copia da ORSE (12018) - Ponto de detecção óptico, instalado no ambiente | un | 79 | 682.04 | 53881.16
06.03.000.4 | MPDFT0418 | Próprio | Copia da ORSE (12018) - Ponto de detecção térmico endereçável, instalado no entreforro | un | 2 | 567.8 | 1135.6
06.03.000.5 | MPDFT0419 | Próprio | Copia da ORSE (12018) - Ponto de detecção térmico endereçável, instalado no ambiente | un | 45 | 645.15 | 29031.75
06.03.000.6 | MPDFT0420 | Próprio | Copia da IOPES (160674) - Acionador manual endereçável do tipo “quebre o vidro”, fabricação Apollo linha XP95 modelo 55200-908 | un | 16 | 386.31 | 6180.96
06.03.000.7 | MPDFT0421 | Próprio | Copia da SUDECAP (10.90.87) - AVISADOR SONORO-VISUAL endereçável, por sirene multitons e iluminação piscante, fabricação Apollo modelo Valkyrie ASB | un | 12 | 465.04 | 5580.48
06.03.000.8 | 95787 | SINAPI | CONDULETE DE ALUMÍNIO, TIPO LR, PARA ELETRODUTO DE AÇO GALVANIZADO DN 20 MM (3/4''), APARENTE - FORNECIMENTO E INSTALAÇÃO. AF_11/2016_P | UN | 108 | 22.25 | 2403
06.03.000.9 | MPDFT0422 | Próprio | Copia da SETOP (ELE-CXS-030) - Caixa de passagem de sobrepor 300x300mm com tampa, em chapa de aço galvanizado, fab. Cemar-Legrand linha CPS | un | 1 | 129.2 | 129.2
06.03.000.10 | MPDFT0354 | Próprio | Copia da SINAPI (95746) - Eletroduto rígido de aço carbono, sem costura, com revestimento protetor de zinco aplicado à quente, extremidades rosqueadas, classe pesada, Ø25 mm (3/4" BSPP), fab. Apolo - fornecimento e instalação | M | 1097 | 29.48 | 32339.56
06.03.000.11 | MPDFT0423 | Próprio | Copia da CPOS (39.12.520) - Cabo elétrico de laço de detecção e alarme em cobre flexível eletrolítico, seção 3#1,5mm², têmpera mole, encordoamento classe 2, isolação em PVC para 105ºC, passo de torção de 50~60mm, blindagem eletrostática em fita de alumínio e também poliéster, condutor dreno de cobre em contato com a fita de alumínio, isolamento para 300V, fab. Poliron/Belden, modelo 215MAAIFR | m | 1238 | 9.94 | 12305.72
06.03.000.12 | MPDFT0021 | Próprio | Cópia da Sinapi (100762) - Pintura esmalte sobre tubulação de PVC, intervalo de Ø 25mm - 100mm, 2 demãos | m | 1097 | 10.56 | 11584.32
06.08 |  |  | SISTEMA DE SUPERVISÃO, COMANDO E CONTROLE |  |  |  | 683045.41
06.08.100 |  |  | Quadros |  |  |  | 416673.02
06.08.100.1 | MPDFT0382 | Próprio | Quadro Elétrico de Automação Geral - QEAG (PJBZ) | UN | 1 | 92808.21 | 92808.21
06.08.100.2 | MPDFT0383 | Próprio | Quadro Elétrico de Automação do Subsolo - QEA-SS (PJBZ) | UN | 1 | 38426.93 | 38426.93
06.08.100.3 | MPDFT0384 | Próprio | Quadro Elétrico de Automação de Bombas - QEA-B-SS (PJBZ) | UN | 1 | 47610.75 | 47610.75
06.08.100.4 | MPDFT0385 | Próprio | Quadro Elétrico de Automação Split - QEA-SPLIT (PJBZ) | UN | 1 | 34588.27 | 34588.27
06.08.100.5 | MPDFT0386 | Próprio | Quadro Elétrico de Automação de Medição - QEA-MED (PJBZ) | UN | 1 | 22544.84 | 22544.84
06.08.100.6 | MPDFT0387 | Próprio | Quadro Elétrico de Automação do Térreo - QEA-TE (PJBZ) | UN | 1 | 61638.62 | 61638.62
06.08.100.7 | MPDFT0390 | Próprio | Quadro Elétrico de Automação do 1º Pavimento - QEA-1P (PJBZ) | UN | 1 | 55755.36 | 55755.36
06.08.100.8 | MPDFT0388 | Próprio | Quadro Elétrico de Automação de Bomba Cobertura - QEA-B-COB (PJBZ) | UN | 1 | 63300.04 | 63300.04
06.08.200 |  |  | Hardware, Software e Drivers |  |  |  | 108069.93
06.08.200.1 | MPDFT0389 | Próprio | Cópia da CPOS (40.05.350) - Sensor infravermelho passivo, modelo de referência IVP 3011 CORTINA, fabricante Intelbras - fornecimento e instalação | un | 66 | 182.59 | 12050.94
06.08.200.2 | MPDFT0391 | Próprio | Cópia da CPOS (40.05.350) - SP - Sensor infravermelho passivo, modelo de referência IVP 3011 TETO, fabricante Intelbras | un | 2 | 120.86 | 241.72
06.08.200.3 | MPDFT0392 | Próprio | Cópia da CPOS (61.15.174) - SDC - Sensor de CO2, umidade e temperatura AP KNX, fabricante Schneider | un | 20 | 1464.48 | 29289.6
06.08.200.4 | MPDFT0393 | Próprio | Relé secundário funções ANSI 50/51, 50/51N, comunicação RS485, protocolo Modbus, modelo de referência URPE 7104, fabricante Pextron | un | 1 | 4778.53 | 4778.53
06.08.200.5 | MPDFT0394 | Próprio | Cópia da Sinapi (83399) - Chave Micro Switch com Alavanca de 25mm e Roldana SPDT ON-(ON) 16A 125/250VAC - modelo de referência MSW-03A, fabricante Jietong | un | 5 | 291.7 | 1458.5
06.08.200.6 | MPDFT0395 | Próprio | Cópia da Sinapi (83399) - Relé térmico funções ANSI 23, 26, 49, comunicação RS485, protocolo Modbus | un | 1 | 293.12 | 293.12
06.08.200.7 | MPDFT0396 | Próprio | Cópia da Sinapi (95675) - Hidrômetro ultrassônico DN 25mm, com conectores RF 28x1" ref HYdros, Diehl Metering | un | 1 | 2310.69 | 2310.69
06.08.200.8 | MPDFT0397 | Próprio | Cópia da Sedop (180639) - Sensor Ultrassônico de Nível para Líquidos, modelo de referência EasyTREK SP-300, fabricante NIVELCO | un | 1 | 6796.78 | 6796.78
06.08.200.9 | MPDFT0398 | Próprio | Cópia da CPOS (61.15.160) - Sensor de temperatura ambiente, interno, montado em parede, modelo de referência ETR100, fabricante Schneider Electric | un | 1 | 259.68 | 259.68
06.08.200.10 | MPDFT0399 | Próprio | Cópia da SIURB INFRA (020503) - Transmissor de nível hidrostático, modelo de referência TP-ST18-SUB, fabricante Acros Automação Industrial | un | 11 | 4591.25 | 50503.75
06.08.200.11 | MPDFT0400 | Próprio | Cópia da Agetop Civil (072320) - Relé fotocélula, modelo de referência Tri-Fácil 220V (FCR2TF), fabricante Exatron Indústrias LTDA | un | 1 | 86.62 | 86.62
06.08.400 |  |  | Infraestrutura |  |  |  | 21911.99
06.08.400.1 | MPDFT0354 | Próprio | Copia da SINAPI (95746) - Eletroduto rígido de aço carbono, sem costura, com revestimento protetor de zinco aplicado à quente, extremidades rosqueadas, classe pesada, Ø25 mm (3/4" BSPP), fab. Apolo - fornecimento e instalação | M | 334 | 29.48 | 9846.32
06.08.400.2 | MPDFT0266 | Próprio | Copia da SETOP (ELE-CAL-005) - Eletrocalha perfurada, chapa mínima de 20, tipo "C", 50x50mm, inclusive conexões e fixações, fab. Mopa | m | 149 | 60.19 | 8968.31
06.08.400.3 | MPDFT0281 | Próprio | Copia da SETOP (ELE-CAL-045) - Eletrocalha perfurada, chapa mínima de 20, tipo "C", 100x50mm, incluindo divisores perfurados perfil "L", conexões e fixações, fab. Mopa | m | 21 | 75.53 | 1586.13
06.08.400.4 | MPDFT0403 | Próprio | Curva para eletroduto de 25mm de aço carbono, sem costura, com revestimento protetor de zinco aplicado à quente. d. Marca de referência: Apollo, Manesmman ou equivalente técnico. | un | 16 | 25.33 | 405.28
06.08.400.5 | 95789 | SINAPI | CONDULETE DE ALUMÍNIO, TIPO LR, PARA ELETRODUTO DE AÇO GALVANIZADO DN 25 MM (1 | UN | 33 | 26.58 | 877.14
06.08.400.6 | MPDFT0373 | Próprio | Copia da SBC (063756) - Saída horizontal para eletroduto Ø 3/4" | un | 29 | 7.89 | 228.81
06.08.500 |  |  | Cabeamento e Acessórios |  |  |  | 14999.7
06.08.500.1 | MPDFT0404 | Próprio | Cabo 2x#0,75mm, Par(es) trançado(s) com blindagem de alumínio, resistência máxima de 150 Ωpor km, resistência de isolamento em 220 V maior que 5000 MΩ.km, rigidez dielétrica entre condutores de 1500 V. ref. Schneider Eletric | m | 562 | 7.11 | 3995.82
06.08.500.2 | MPDFT0405 | Próprio | Copia da SINAPI (91927) - Cabo 2x#2,5mm, Par(es) trançado(s) com blindagem de alumínio, resistência máxima de 150 Ωpor km, resistência de isolamento em 220 V maior que 5000 MΩ.km, rigidez dielétrica entre condutores de 1500 V. Marca de referência: Schneider Eletric ou similar equivalente técnico. | M | 8 | 18.62 | 148.96
06.08.500.3 | 98297 | SINAPI | CABO ELETRÔNICO CATEGORIA 6, INSTALADO EM EDIFICAÇÃO INSTITUCIONAL - FORNECIMENTO E INSTALAÇÃO. AF_11/2019 | M | 724 | 2.03 | 1469.72
06.08.500.4 | MPDFT0406 | Próprio | Copia da SBC (063512) - Cabo KNX para automação, em cobre rígido (4 vias) 2x2x0,80mm | M | 360 | 26.07 | 9385.2
06.08.800 |  |  | Testes |  |  |  | 121390.77
06.08.800.1 | MPDFT0413 | Próprio | Teste de aceitação do sistema. Em todos os sistemas de automação inclusive com os softwares preparados e ativados com as integrações previstas. | un | 1 | 38000 | 38000
06.08.800.2 | MPDFT0414 | Próprio | Desenvolvimento das telas de monitoração, desenvolvimento dos softwares e parametrização do sistema, incluindo a elaboração dos projetos lógicos, dos quadros de automação e "as built" | un | 1 | 76000 | 76000
06.08.800.3 | 91677 | SINAPI | ENGENHEIRO ELETRICISTA COM ENCARGOS COMPLEMENTARES | H | 67 | 110.31 | 7390.77
06.09 |  |  | SISTEMA DE CABEAMENTO ESTRUTURADO |  |  |  | 311527.4
06.09.000.1 | MPDFT0424 | Próprio | Copia da ORSE (7723) - RACK-TEL fechado 19" 44U profundidade 870mm, fab. Triunfo modelo RKS44U, incluindo switches, patch panels, voice panels e cabeamento | un | 1 | 23877.47 | 23877.47
06.09.000.2 | MPDFT0426 | Próprio | Copia da ORSE (7723) - RACK-DV-1S fechado 19" 44U profundidade 870mm, fab. Triunfo modelo RKS44U, incluindo switches, patch panels, voice panels e cabeamento | un | 1 | 69748.25 | 69748.25
06.09.000.3 | MPDFT0427 | Próprio | Copia da ORSE (7723) - RACK-DV-TE fechado 19" 32U profundidade 870mm, fab. Triunfo modelo RKS32U, incluindo switches, patch panels, voice panels e cabeamento | un | 1 | 43620.78 | 43620.78
06.09.000.4 | MPDFT0428 | Próprio | Copia da ORSE (7723) - RACK-DV-1P fechado 19" 32U profundidade 870mm, fab. Triunfo modelo RKS32U, incluindo switches, patch panels, voice panels e cabeamento | un | 1 | 45475.99 | 45475.99
06.09.000.5 | MPDFT0429 | Próprio | Copia da ORSE (7723) - RACK-SEG fechado 19" 12U profundidade 570mm para instalação em parede, fab. Triunfo modelo BKS2-12450P, incluindo switches, patch panels, voice panels e cabeamento | un | 1 | 10122.3 | 10122.3
06.09.000.6 | MPDFT0430 | Próprio | Copia da SINAPI (98307) - Ponto de consolidação de rede 24P, descarregado, em aço inoxidável, integralmente conectorizado com conector fêmea RJ-45 CAT.6, fabricação Furukawa 35150080 | un | 21 | 1316.97 | 27656.37
06.09.000.7 | 98297 | SINAPI | CABO ELETRÔNICO CATEGORIA 6, INSTALADO EM EDIFICAÇÃO INSTITUCIONAL - FORNECIMENTO E INSTALAÇÃO. AF_11/2019 | M | 20822 | 2.03 | 42268.66
06.09.000.8 | MPDFT0431 | Próprio | Ponto de tomada baixa para estação de trabalho (PTET) = 1 ponto de rede duplo | un | 12 | 65.67 | 788.04
06.09.000.9 | MPDFT0432 | Próprio | Ponto de tomada baixa para equipamento de rede = 1 ponto de rede simples | un | 4 | 48.21 | 192.84
06.09.000.10 | MPDFT0433 | Próprio | Ponto de tomada média para equipamento de rede = 1 ponto de rede simples | un | 3 | 52.46 | 157.38
06.09.000.11 | MPDFT0434 | Próprio | Ponto de tomada no teto para equipamento de rede = 1 ponto de rede simples | un | 8 | 63.81 | 510.48
06.09.000.12 | MPDFT0435 | Próprio | Identificação, teste e certificação de pontos de rede lógica, emissão de relatório | un | 349 | 13.8 | 4816.2
06.09.000.13 | MPDFT0266 | Próprio | Copia da SETOP (ELE-CAL-005) - Eletrocalha perfurada, chapa mínima de 20, tipo "C", 50x50mm, inclusive conexões e fixações, fab. Mopa | m | 87 | 60.19 | 5236.53
06.09.000.14 | MPDFT0436 | Próprio | Copia da SETOP (ELE-CAL-075) - Eletrocalha perfurada, chapa mínima de 20, tipo "C", 300x100mm, incluindo divisores perfurados perfil "L", conexões e fixações, fab. Mopa | m | 22 | 153.01 | 3366.22
06.09.000.15 | MPDFT0437 | Próprio | Copia da SETOP (ELE-CAL-065) - Eletrocalha perfurada, chapa mínima de 20, tipo "C", 150x100mm, incluindo divisores perfurados perfil "L", conexões e fixações, fab. Mopa | m | 24 | 135.29 | 3246.96
06.09.000.16 | MPDFT0281 | Próprio | Copia da SETOP (ELE-CAL-045) - Eletrocalha perfurada, chapa mínima de 20, tipo "C", 100x50mm, incluindo divisores perfurados perfil "L", conexões e fixações, fab. Mopa | m | 57 | 75.53 | 4305.21
06.09.000.17 | MPDFT0438 | Próprio | Copia da SETOP (ELE-CAL-045) - Eletrocalha perfurada, chapa mínima de 20, tipo "C", 100x100mm, incluindo divisores perfurados perfil "L", conexões e fixações, fab. Mopa | m | 80 | 92.34 | 7387.2
06.09.000.18 | MPDFT0402 | Próprio | Copia da SINAPI (95728) - Eletroduto rígido soldável, PVC cor cinza, dn 32mm (1”), aparente, instalado em teto – fornecimento e instalação | m | 101 | 21.75 | 2196.75
06.09.000.19 | 91856 | SINAPI | ELETRODUTO FLEXÍVEL CORRUGADO, PVC, DN 32 MM (1"), PARA CIRCUITOS TERMINAIS, INSTALADO EM PAREDE - FORNECIMENTO E INSTALAÇÃO. AF_12/2015 | M | 57 | 10.33 | 588.81
06.09.000.20 | MPDFT0352 | Próprio | Copia da SINAPI (95727) - Eletroduto rígido soldável, PVC cor cinza, dn 25mm (3/4”), aparente, instalado em teto – fornecimento e instalação | m | 1 | 15.93 | 15.93
06.09.000.21 | MPDFT0439 | Próprio | Copia da SINAPI (93012) - Eletroduto de PVC rígido roscável DN 100mm (4"), inclusive conexões, guia, escavação e reaterro | m | 68 | 82.59 | 5616.12
06.09.000.22 | MPDFT0355 | Próprio | Copia da SINAPI (95747) - Eletroduto rígido de aço carbono, sem costura, com revestimento protetor de zinco aplicado à quente, extremidades rosqueadas, classe pesada, Ø32 mm (1.1/4" BSPP), fab. Apolo - fornecimento e instalação | M | 26 | 45.47 | 1182.22
06.09.000.23 | MPDFT0354 | Próprio | Copia da SINAPI (95746) - Eletroduto rígido de aço carbono, sem costura, com revestimento protetor de zinco aplicado à quente, extremidades rosqueadas, classe pesada, Ø25 mm (3/4" BSPP), fab. Apolo - fornecimento e instalação | M | 31 | 29.48 | 913.88
06.09.000.24 | 95809 | SINAPI | CONDULETE DE PVC, TIPO LL, PARA ELETRODUTO DE PVC SOLDÁVEL DN 32 MM (1 | UN | 10 | 27.16 | 271.6
06.09.000.25 | 98270 | SINAPI | CABO TELEFÔNICO CI-50 50 PARES INSTALADO EM ENTRADA DE EDIFICAÇÃO - FORNECIMENTO E INSTALAÇÃO. AF_11/2019 | M | 63 | 35.99 | 2267.37
06.09.000.26 | 95791 | SINAPI | CONDULETE DE ALUMÍNIO, TIPO LR, PARA ELETRODUTO DE AÇO GALVANIZADO DN 32 MM (1 1/4''), APARENTE - FORNECIMENTO E INSTALAÇÃO. AF_11/2016_P | UN | 6 | 32.99 | 197.94
06.09.000.27 | MPDFT0265 | Próprio | Copia da ORSE (698) - Fornecimento e colocação de anilha para identificação | mil | 4 | 654.84 | 2619.36
06.09.000.28 | 97894 | SINAPI | CAIXA ENTERRADA ELÉTRICA RETANGULAR, EM ALVENARIA COM BLOCOS DE CONCRETO, FUNDO COM BRITA, DIMENSÕES INTERNAS: 1X1X0,6 M. AF_12/2020 | UN | 2 | 519.47 | 1038.94
06.09.000.29 | 101799 | SINAPI | TAMPA PARA CAIXA TIPO R2 E R3, EM FERRO FUNDIDO, DIMENSÕES INTERNAS: 0,55 X 1,10 M - FORNECIMENTO E INSTALAÇÃO. AF_12/2020 | UN | 2 | 920.8 | 1841.6
07 |  |  | INSTALAÇÕES MECÂNICAS E DE UTILIDADES |  |  |  | 1550402.1
07.01 |  |  | ELEVADORES |  |  |  | 284000
07.01.000.1 | MPDFT0057 | Próprio | Elevador com capacidade para 8 passageiros ou 600kg, 3 paradas, velocidade nominal de 1,00 m/s - fornecimento e instalação | un | 2 | 142000 | 284000
07.02 |  |  | AR CONDICIONADO CENTRAL |  |  |  | 1266402.1
07.02.200 |  |  | Condicionadores |  |  |  | 860973.47
07.02.200.1 | MPDFT0058 | Próprio | Aparelho de ar condicionado de expansão direta split, tipo hi-wall, gás refrigerante R-410A, compressor com sistema inverter, capacidade nominal de resfriamento de 12.000 BTU/h , dimensões da unidade externa (AxLxP) 550 x 740 x 326mm, massa 26kg, dimensões da unidade interna (AxLxP) 285 x 770 x 225mm, massa 8 kg, linha de líquido Ø6,35mm, linha de sucção Ø9,53mm, conexão do dreno de Ø20mm, cor branca, alimentação elétrica 220- monofásica-60Hz, potência elétrica 1,03kW, COP 3,45, incluindo: filtro de ar e controle remoto sem fio. Modelo de referência: DAIKIN- STK12P5VL (FTK12P5VL+RK12P5VL) ou similar equivalente. | un | 2 | 2440.62 | 4881.24
07.02.200.2 | MPDFT0059 | Próprio | Aparelho de ar condicionado de expansão direta split, tipo hi-wall, gás refrigerante R-410A, compressor com sistema inverter, capacidade nominal de resfriamento de 18.000 BTU/h , dimensões da unidade externa (AxLxP) 735 x 954 x 374mm, massa 48kg, dimensões da unidade interna (AxLxP) 285 x 770 x 225mm, massa 8 kg, linha de líquido Ø6,35mm, linha de sucção Ø12,7mm, conexão do dreno de Ø20mm, cor branca, alimentação elétrica 220- monofásica-60Hz, potência elétrica 1,498kW, COP 3,46, incluindo: filtro de ar e controle remoto sem fio. Modelo de referência: DAIKIN- STK18P5VL (FTK18P5VL+RK18P5VL) ou similar equivalente. | un | 3 | 3546.75 | 10640.25
07.02.200.3 | MPDFT0286 | Próprio | Ventilador helicocentrífugo com isolamento fono-absorvente, construído em material plástico, desmontável, motor regulável 60 Hz, 220V, potência 43W, rotação 2570rpm, vazão em descarga livre 395m³/h, nível de pressão sonora 23 dB(A), diâmetro do duto 125mm, peso 5kg, incluindo comporta anti-retorno, acoplamento para duto retangular, damper regulador de vazão, flanges e juntas de borrachas (admissão e saída) e suporte para instalação no entreforro. Modelo de referência: Soler&Palau OTAM TD-350/125 Silent + MCA+MAR ou similar equivalente. | un | 2 | 670.8 | 1341.6
07.02.200.4 | MPDFT0440 | Próprio | Ventilador helicocentrífugo com isolamento fono-absorvente, construído em material plástico, desmontável, motor regulável 60 Hz, 220V, potência 245W, rotação 2775rpm, vazão em descarga livre 1060m³/h, nível de pressão sonora 31 dB(A), diâmetro do duto 250mm, peso 20kg, incluindo comporta anti-retorno, acoplamento para duto retangular, damper regulador de vazão, flanges e juntas de borrachas (admissão e saída) e suporte para instalação no entreforro. Modelo de referência: Soler&Palau OTAM TD-1300/250 Silent + MCA+MAR ou similar equivalente. | un | 4 | 2259.67 | 9038.68
07.02.200.5 | MPDFT0475 | Próprio | Gabinete de ventilação com rotores tipo “sirocco” de dupla aspiração, ponto operacional vazão 5500m³/h, 70mmca, incluindo: motor elétrico 3CV, ligações flexíveis na aspiração, registro para regulagem da vazão, gaveta 1º estágio com filtro G4, gaveta 2º estágio com filtro F5 (conforme ABNT 16401), isoladores de vibração. Modelo de referência: OTAM linha GVS - TDA 12/9 posição H180º ou similar equivalente. | un | 1 | 8449.68 | 8449.68
07.02.200.6 | MPDFT0476 | Próprio | Gabinete de ventilação com rotores tipo “sirocco” de dupla aspiração, ponto operacional vazão 6142m³/h, 70mmca, incluindo: motor elétrico, ligações flexíveis na aspiração, registro para regulagem da vazão, gaveta 1º estágio com filtro G4, gaveta 2º estágio com filtro F5 (conforme ABNT 16401), isoladores de vibração. Modelo de referência: OTAM linha GVS - TDA 12/9 posição H180º ou similar equivalente. | un | 1 | 10127.1 | 10127.1
07.02.200.7 | MPDFT0477 | Próprio | (UI-02) -Unidade interna para sistema VRF, tipo cassete, gás refrigerante R-410A, capacidade de resfriamento de 3,6kW (12300 BTU/h), vazão de ar máxima de 750m³/h, ajuste alto-médio-baixo, dimensões externas (AxLxP) 204mm x 840mm x 840mm, peso 20kg, conexão gás refrigerante 6,35mm e 12,7mm, alimentação elétrica 220- monofásica-60Hz, potência elétrica 49W, incluindo: controle remoto sem fio; kit bomba de dreno e filtro de ar. Modelo de referência: DAIKIN FXFSQ32AVE – ou similiar equivalente. | un | 2 | 4595.11 | 9190.22
07.02.200.8 | MPDFT0036 | Próprio | (UI-03) – Unidade interna para sistema VRF, tipo cassete, gás refrigerante R-410A, capacidade de resfriamento de 4,5kW (15400 BTU/h), vazão de ar máxima de 810m³/h, ajuste alto-médio-baixo, dimensões externas (AxLxP) 204mm x 840mm x 840mm, peso 20kg, conexão gás refrigerante 6,35mm e 12,7mm, alimentação elétrica 220- monofásica-60Hz, potência elétrica 59W, incluindo: controle remoto sem fio; kit bomba de dreno e filtro de ar. Modelo de referência: DAIKIN FXFSQ40AVE – ou similiar equivalente. | un | 66 | 4595.11 | 303277.26
07.02.200.9 | MPDFT0032 | Próprio | (UI-04) – Unidade interna para sistema VRF, tipo cassete, gás refrigerante R-410A, capacidade de resfriamento de 9,0kW (30700 BTU/h), vazão de ar máxima de 1800m³/h, ajuste alto-médio-baixo, dimensões externas (AxLxP) 288mm x 840mm x 840mm, peso 26kg, conexão gás refrigerante 9,53mm e 15,88mm, alimentação elétrica 220- monofásica-60Hz, potência elétrica 214W, incluindo: controle remoto sem fio; kit bomba de dreno e filtro de ar. Modelo de referência: DAIKIN FXFSQ80AVE – ou similiar equivalente. | un | 9 | 5186.08 | 46674.72
07.02.200.10 | MPDFT0037 | Próprio | (UI-05) – Unidade interna para sistema VRF, tipo cassete, gás refrigerante R-410A, capacidade de resfriamento de 11,2kW (38200 BTU/h), vazão de ar máxima de 1800m³/h, ajuste alto-médio-baixo, dimensões externas (AxLxP) 288mm x 840mm x 840mm, peso 26kg, conexão gás refrigerante 9,53mm e 15,88mm, alimentação elétrica 220- monofásica-60Hz, potência elétrica 214W, incluindo: controle remoto sem fio; kit bomba de dreno e filtro de ar. Modelo de referência: DAIKIN FXFSQ100AVE – ou similiar equivalente. | un | 3 | 5182.54 | 15547.62
07.02.200.11 | MPDFT0038 | Próprio | (UI-06) – Unidade interna para sistema VRF, tipo cassete, gás refrigerante R-410A, capacidade de resfriamento de 14,0kW (47800 BTU/h), vazão de ar máxima de 1800m³/h, ajuste alto-médio-baixo, dimensões externas (AxLxP) 288mm x 840mm x 840mm, peso 26kg, conexão gás refrigerante 9,53mm e 15,88mm, alimentação elétrica 220- monofásica-60Hz, potência elétrica 214W, incluindo: controle remoto sem fio; kit bomba de dreno e filtro de ar. Modelo de referência: DAIKIN FXFSQ125AVE – ou similiar equivalente | un | 2 | 5182.54 | 10365.08
07.02.200.12 | MPDFT0039 | Próprio | Controle remoto sem fio para unidade evaporadora cassete new round flow. Fabricação DAIKIN, modelo BRC7M634F | un | 41 | 785.56 | 32207.96
07.02.200.13 | MPDFT0040 | Próprio | (UE-02) – Unidade externa para sistema VRF, capacidade nominal de resfriamento 73,0kW, composta de 2 unidades com dimensões (AxLxP) 1657x930x765 e 1657x1240x765 , peso total 476kg, gás refrigerante R-410A, com válvula de expansão eletrônica, compressor hermético scroll inverter, trocador de calor tipo corrente cruzada, com aletas de alumínio e tubos de cobre, vazão total de ar 26100m³/h, linha de líquido ø 19,1mm, linha de gás ø 31,8mm, alimentação elétrica trifásica, 60 Hz, 380V, potência elétrica 17,77kW (6,50kW + 11,27kW ). Modelo de referência: Daikin RHXYQ26AYL ou similar equivalente. | un | 1 | 48951.92 | 48951.92
07.02.200.14 | MPDFT0041 | Próprio | (UE-03) – Unidade externa para sistema VRF, capacidade nominal de resfriamento 95,0kW, composta de 2 unidades com dimensões (AxLxP) 1657x930x765 e 1657x1240x765 , peso total 530kg, gás refrigerante R-410A, com válvula de expansão eletrônica, compressor hermético scroll inverter, trocador de calor tipo corrente cruzada, com aletas de alumínio e tubos de cobre, vazão total de ar 27360m³/h, linha de líquido ø 19,1mm, linha de gás ø 31,8mm, alimentação elétrica trifásica, 60 Hz, 380V, potência elétrica 25,01kW (8,01kW + 17,00kW ). Modelo de referência: Daikin RHXYQ34AYL ou similar equivalente. | un | 1 | 84986.15 | 84986.15
07.02.200.15 | MPDFT0042 | Próprio | (UE-01) – Unidade externa para sistema VRF, capacidade nominal de resfriamento 56,0kW, com dimensões (AxLxP) 1657x1240x765, peso 317kg, gás refrigerante R-410A, com válvula de expansão eletrônica, compressor hermético scroll inverter, trocador de calor tipo corrente cruzada, com aletas de alumínio e tubos de cobre, vazão total de ar 15660m³/h, linha de líquido ø 15,88mm, linha de gás ø 28,6mm, alimentação elétrica trifásica, 60 Hz, 380V, potência elétrica 15,0kW (modo aquecimento) . Modelo de referência: Daikin RHXYQ20AYL ou similar equivalente. | un | 5 | 46923.58 | 234617.9
07.02.200.16 | MPDFT0043 | Próprio | (AT-1) - Unidade controladora do sistema VRF, para controle e monitoramento das unidades internas e externas, incluindo: software; expansão de portas adicionais; display com tela sensível ao toque (touch screen); possibilidade de customização, como planta, vista ou corte dos ambientes; função programação horária; função histórico; acesso remoto; gestão de energia; relatórios de desempenho; e função de bloqueio. Modelo de referência: Daikin ITM DCM601A51+DCM601A52+DCM002A51+SVM-PS1 ou similar equivalente. | un | 1 | 25248.61 | 25248.61
07.02.200.17 | MPDFT0044 | Próprio | (AT-2) – Unidade controladora para acesso remoto via internet que permita acesso às funções da unidade controladora do sistema VRF, incluindo: antena WI-FI; alerta via e-mail; cadastro de usuários por nível de acesso; ajuste de setpoint da temperatura ambiente; acesso à programação horária; liga e desliga de unidades internas e externas. Modelo de referência: Daikin SVMPC2+DCM007A51 ou similar equivalente. | un | 1 | 5427.48 | 5427.48
07.02.300 |  |  | Redes de Dutos |  |  |  | 64337.05
07.02.300.1 | MPDFT0045 | Próprio | Difusor de insuflação de ar exterior, dimensões 371x208mm, aletas fixas, em perfil de alumínio extrudado e anodizado, para insuflamento em 2 direções, incluindo registro acoplado de aletas convergentes. Modelo de referência: TROX ADQ-2 371x208mm ou similar equivalente. | un | 12 | 174.51 | 2094.12
07.02.300.2 | MPDFT0046 | Próprio | Difusor de insuflação, dimensões 671x376mm, aletas fixas, em perfil de alumínio extrudado e anodizado, para insuflamento em 1 direção, incluindo registro acoplado de aletas convergentes. Modelo de referência: TROX ADQ-1 671x376mm ou similar equivalente. | un | 6 | 367.42 | 2204.52
07.02.300.3 | MPDFT0047 | Próprio | Difusor de insuflação de ar exterior, dimensões 471x264mm, aletas fixas, em perfil de alumínio extrudado e anodizado, para insuflamento em 2 direções, incluindo registro acoplado de aletas convergentes. Modelo de referência: TROX ADQ-2 471x264mm ou similar equivalente. | un | 2 | 242.51 | 485.02
07.02.300.4 | MPDFT0051 | Próprio | Grelha de insuflação, dimensões 225x125mm, aletas fixas e horizontais, saída de ar inclinada 15º em realação a grelha, fabricada com perfis de alumínio extrudado, anodizado, na cor natural, incluindo registro de lâminas opostas e dupla deflexão. Modelo de referência: TROX AH-15/DG ou similar equivalente. | un | 66 | 83.01 | 5478.66
07.02.300.5 | MPDFT0052 | Próprio | Grelha de exaustão, dimensões 325x125mm, aletas verticais ajustadas individualmente, fabricada com perfis de alumínio extrudado, anodizado, na cor natural, incluindo registro de lâminas opostas e dupla deflexão. Modelo de referência: TROX VAT-DG ou similar equivalente | un | 21 | 251.47 | 5280.87
07.02.300.6 | MPDFT0096 | Próprio | Grelha de exaustão, dimensões 325x325mm, aletas verticais ajustadas individualmente, fabricada com perfis de alumínio extrudado, anodizado, na cor natural, incluindo registro de lâminas opostas e dupla deflexão. Modelo de referência: TROX VAT-DG ou similar equivalente | un | 6 | 488.39 | 2930.34
07.02.300.7 | MPDFT0060 | Próprio | Dutos de ar condicionado (ar exterior, retorno e exaustão) em espuma rígida de poliuretano com revestimento em alumínio nas superfícies internas e externas, nas dimensões internas indicadas em projeto, painéis com densidade de 42kg/m³, espessura 20mm, construído conforme orientação do fabricante, incluindo visitas pré-fabricadas (portas de inspeção) a cada 7 metros de trecho reto ou após curvas, perfis de união, baioneta, canto de reforço, canto de acabamento, perfis, barras de reforço, colarinhos, cola adesiva, massa de vedação, etc., com utilização das ferramentas bancada, facas especiais, punhos, marcadores de fita, caneta de nylon, aplicador de fita, alicate de bico, esquadro, estilete, martela de borracha, esquadros, vincadeira, compasso, cortador de colarinho, régua, etc. Modelo de referência: Multivac MPU ou similar equivalente. | m² | 361 | 123.66 | 44641.26
07.02.300.8 | MPDFT0061 | Próprio | Registro de vazão fabricado em chapa de aço galvanizado, dimensões 400x305mm, com lâminas convergentes e acionamento por alavanca. Modelo de referência: TROX série RL-B (B=400mm e H=305) ou similar equivalente. | un | 1 | 276.14 | 276.14
07.02.300.9 | MPDFT0062 | Próprio | Registro de vazão fabricado em chapa de aço galvanizado, dimensões 500x305mm, com lâminas convergentes e acionamento por alavanca. Modelo de referência: TROX série RL-B (B=500mm e H=305) ou similar equivalente. | un | 2 | 303.96 | 607.92
07.02.300.10 | MPDFT0064 | Próprio | Registro de vazão fabricado em chapa de aço galvanizado, dimensões 500x405mm, com lâminas convergentes e acionamento por alavanca. Modelo de referência: TROX série RL-B (B=500mm e H=405) ou similar equivalente. | un | 1 | 338.2 | 338.2
07.02.400 |  |  | Redes Hidráulicas |  |  |  | 263572.67
07.02.400.1 | MPDFT0069 | Próprio | Tubo de cobre, sem costura, diâmetro de 6,35 mm (1/4"), espessura da parede de 0,8 mm soldável, têmpera mole, para condução do gás refrigerante R-410A,incluindo: acessórios (curvas, joelhos luvas, etc); suporte para tubulação de tubo de cobre, com espaçamento máximo de 2,5m e isolamento térmico | m | 166 | 27.18 | 4511.88
07.02.400.2 | 97332 | SINAPI | TUBO EM COBRE FLEXÍVEL, DN 3/8", COM ISOLAMENTO, INSTALADO EM RAMAL DE ALIMENTAÇÃO DE AR CONDICIONADO COM CONDENSADORA CENTRAL  FORNECIMENTO E INSTALAÇÃO. AF_12/2015 | M | 95 | 44.46 | 4223.7
07.02.400.3 | 97333 | SINAPI | TUBO EM COBRE FLEXÍVEL, DN 1/2", COM ISOLAMENTO, INSTALADO EM RAMAL DE ALIMENTAÇÃO DE AR CONDICIONADO COM CONDENSADORA CENTRAL  FORNECIMENTO E INSTALAÇÃO. AF_12/2015 | M | 224 | 55.83 | 12505.92
07.02.400.4 | MPDFT0070 | Próprio | Tubo de cobre, sem costura, diâmetro de 15,88 mm (5/8"), espessura da parede de 1 mm soldável, têmpera mole, para condução do gás refrigerante R-410A,incluindo: acessórios (curvas, joelhos luvas, etc); suporte para tubulação de tubo de cobre, com espaçamento máximo de 2,5m e isolamento térmico | m | 226 | 53 | 11978
07.02.400.5 | MPDFT0073 | Próprio | Tubo de cobre, sem costura, diâmetro de 19,05 mm (3/4"), espessura da parede de 1 mm soldável, têmpera mole, para condução do gás refrigerante R-410A,incluindo: acessórios (curvas, joelhos luvas, etc); suporte para tubulação de tubo de cobre, com espaçamento máximo de 2,5m e isolamento térmico | m | 87 | 121.55 | 10574.85
07.02.400.6 | MPDFT0074 | Próprio | Tubo de cobre, sem costura, diâmetro de 22,20 mm (7/8"), espessura da parede de 1 mm soldável, têmpera duro, para condução do gás refrigerante R-410A,incluindo: acessórios (curvas, joelhos luvas, etc); suporte para tubulação de tubo de cobre, com espaçamento máximo de 2,5m e isolamento térmico | m | 156 | 151.99 | 23710.44
07.02.400.7 | MPDFT0075 | Próprio | Tubo de cobre, sem costura, diâmetro de 28,60 mm (1 1/8"), espessura da parede de 1 mm soldável, têmpera duro, para condução do gás refrigerante R-410A,incluindo: acessórios (curvas, joelhos luvas, etc); suporte para tubulação de tubo de cobre, com espaçamento máximo de 2,5m e isolamento térmico | m | 229 | 209.39 | 47950.31
07.02.400.8 | MPDFT0076 | Próprio | Tubo de cobre, sem costura, diâmetro de 31,75 mm (1 1/4"), espessura da parede de 1,10 mm soldável, têmpera duro, para condução do gás refrigerante R-410A,incluindo: acessórios (curvas, joelhos luvas, etc); suporte para tubulação de tubo de cobre, com espaçamento máximo de 2,5m e isolamento térmico | m | 63 | 195.75 | 12332.25
07.02.400.9 | MPDFT0077 | Próprio | Tubo de cobre, sem costura, diâmetro de 34,92 mm (1 3/8"), espessura da parede de 1,35 mm soldável, têmpera duro, para condução do gás refrigerante R-410A,incluindo: acessórios (curvas, joelhos luvas, etc); suporte para tubulação de tubo de cobre, com espaçamento máximo de 2,5m e isolamento térmico | m | 8 | 278.65 | 2229.2
07.02.400.10 | MPDFT0078 | Próprio | Tubo de cobre, sem costura, diâmetro de 38,10 mm (1 1/2"), espessura da parede de 1,35 mm soldável, têmpera duro, para condução do gás refrigerante R-410A,incluindo: acessórios (curvas, joelhos luvas, etc); suporte para tubulação de tubo de cobre, com espaçamento máximo de 2,5m e isolamento térmico | m | 135 | 235.54 | 31797.9
07.02.400.11 | MPDFT0079 | Próprio | Tubo de dreno em PVC soldável 25mm, com isolamento térmico com espuma elastomérica, espessura mínima de 8mm. Modelo : Poliplex - Isoline ou similar equivalente | m | 262 | 125.07 | 32768.34
07.02.400.12 | MPDFT0080 | Próprio | Tubo de dreno em PVC soldável 32mm, com isolamento térmico com espuma elastomérica, espessura mínima de 8mm. Modelo : Poliplex - Isoline ou similar equivalente | m | 22 | 136.67 | 3006.74
07.02.400.13 | MPDFT0081 | Próprio | Tubo de dreno em PVC soldável 40mm, com isolamento térmico com espuma elastomérica, espessura mínima de 8mm. Modelo : Poliplex - Isoline ou similar equivalente | m | 99 | 156.05 | 15448.95
07.02.400.14 | MPDFT0082 | Próprio | Tubo de dreno em PVC soldável 50mm, com isolamento térmico com espuma elastomérica, espessura mínima de 8mm. Modelo : Poliplex - Isoline ou similar equivalente | m | 97 | 189.02 | 18334.94
07.02.400.15 | MPDFT0083 | Próprio | Tubos de ramificação (refnet) em cobre fabricado/aprovado pelo fabricante dos equipamentos do sistema VRF, para as linhas de líquido e de gás, para unidades internas abaixo de 20.000 kcal/h. Modelo de referência: Daikin -KHRP26A22T ou similar equivalente. | un | 20 | 279.58 | 5591.6
07.02.400.16 | MPDFT0084 | Próprio | Tubos de ramificação (refnet) em cobre fabricado/aprovado pelo fabricante dos equipamentos do sistema VRF, para as linhas de líquido e de gás, para unidades internas abaixo de 29.000 kcal/h. Modelo de referência: Daikin -KHRP26A33T ou similar equivalente. | un | 18 | 290.01 | 5220.18
07.02.400.17 | MPDFT0085 | Próprio | Tubos de ramificação (refnet) em cobre fabricado/aprovado pelo fabricante dos equipamentos do sistema VRF, para as linhas de líquido e de gás, para unidades internas abaixo de 64.000 kcal/h. Modelo de referência: Daikin -KHRP26A72T ou similar equivalente. | un | 33 | 446.49 | 14734.17
07.02.400.18 | MPDFT0087 | Próprio | Tubos de ramificação (refnet) em cobre fabricado/aprovado pelo fabricante dos equipamentos do sistema VRF, para as linhas de líquido e de gás, para unidades internas acima de 64.000 kcal/h, incluindo redução. Modelo de referência: Daikin - KHRP26A73T +KHRP26M73TP ou similar equivalente. | un | 4 | 1082.86 | 4331.44
07.02.400.19 | MPDFT0089 | Próprio | Kit de tubulação para conexões múltiplas das unidades externas. Modelo de referência: Daikin BHFP22P100 ou similar equivalente. | un | 2 | 1160.93 | 2321.86
07.02.500 |  |  | Redes Elétricas |  |  |  | 10045.28
07.02.500.1 | MPDFT0093 | Próprio | Eletroduto roscável em PVC para comunicação do sistema VRF, incluindo para cada ciclo indicado cabos de comunicação 2x1,5mm², blindado, com aterramento, interligando as unidades evaporadoras e unidades condensadoras de cada ciclo. Modelo de referência: Elecon (eletroduto) - Poliron (cabo) ou similar equivalente | m | 410 | 20.68 | 8478.8
07.02.500.2 | 95795 | SINAPI | CONDULETE DE ALUMÍNIO, TIPO T, PARA ELETRODUTO DE AÇO GALVANIZADO DN 20 MM (3/4 | UN | 61 | 25.68 | 1566.48
07.02.700 |  |  | Serviços Diversos |  |  |  | 67473.63
07.02.700.1 | 96620 | SINAPI | LASTRO DE CONCRETO MAGRO, APLICADO EM PISOS OU RADIERS. AF_08/2017 | m³ | 2 | 513.91 | 1027.82
07.02.700.2 | 91677 | SINAPI | ENGENHEIRO ELETRICISTA COM ENCARGOS COMPLEMENTARES | H | 463 | 110.31 | 51073.53
07.02.700.3 | MPDFT1029 | Próprio | Balanceamento, treinamento, testes e comissionamento das instalações mecânicas conforme memorial descritivo - PJBZ | sv | 1 | 15372.28 | 15372.28
08 |  |  | INSTALAÇÕES DE PREVENÇÃO E COMBATE A INCÊNDIO |  |  |  | 80443.34
08.01 |  |  | PREVENÇÃO E COMBATE A INCÊNDIO |  |  |  | 80443.34
08.01.200 |  |  | Tubulações de Aço-Carbono e Conexões de Ferro Maleável |  |  |  | 30081.05
08.01.200.1 | 92687 | SINAPI | TUBO DE AÇO GALVANIZADO COM COSTURA, CLASSE MÉDIA, CONEXÃO ROSQUEADA, DN 15 (1/2"), INSTALADO EM RAMAIS E SUB-RAMAIS DE GÁS - FORNECIMENTO E INSTALAÇÃO. AF_12/2015 | M | 1 | 30.35 | 30.35
08.01.200.2 | 97498 | SINAPI | TUBO DE AÇO GALVANIZADO COM COSTURA, CLASSE MÉDIA, DN 25 (1"), CONEXÃO ROSQUEADA, INSTALADO EM REDE DE ALIMENTAÇÃO PARA HIDRANTE - FORNECIMENTO E INSTALAÇÃO. AF_12/2015 | M | 6 | 50.41 | 302.46
08.01.200.3 | 92366 | SINAPI | TUBO DE AÇO GALVANIZADO COM COSTURA, CLASSE MÉDIA, DN 50 (2"), CONEXÃO ROSQUEADA, INSTALADO EM REDE DE ALIMENTAÇÃO PARA HIDRANTE - FORNECIMENTO E INSTALAÇÃO. AF_12/2015 | M | 1 | 101.29 | 101.29
08.01.200.4 | 92367 | SINAPI | TUBO DE AÇO GALVANIZADO COM COSTURA, CLASSE MÉDIA, DN 65 (2 1/2"), CONEXÃO ROSQUEADA, INSTALADO EM REDE DE ALIMENTAÇÃO PARA HIDRANTE - FORNECIMENTO E INSTALAÇÃO. AF_12/2015 | M | 148 | 124.82 | 18473.36
08.01.200.5 | 92368 | SINAPI | TUBO DE AÇO GALVANIZADO COM COSTURA, CLASSE MÉDIA, DN 80 (3"), CONEXÃO ROSQUEADA, INSTALADO EM REDE DE ALIMENTAÇÃO PARA HIDRANTE - FORNECIMENTO E INSTALAÇÃO. AF_12/2015 | M | 5 | 165.8 | 829
08.01.200.6 | 91185 | SINAPI | FIXAÇÃO DE TUBOS HORIZONTAIS DE PVC, CPVC OU COBRE DIÂMETROS MENORES OU IGUAIS A 40 MM COM ABRAÇADEIRA METÁLICA FLEXÍVEL 18 MM, FIXADA DIRETAMENTE NA LAJE. AF_05/2015 | M | 6 | 5.98 | 35.88
08.01.200.7 | 91180 | SINAPI | FIXAÇÃO DE TUBOS HORIZONTAIS DE PVC, CPVC OU COBRE DIÂMETROS MAIORES QUE 40 MM E MENORES OU IGUAIS A 75 MM COM ABRAÇADEIRA METÁLICA RÍGIDA TIPO D 1 1/2, FIXADA DIRETAMENTE NA LAJE. AF_05/2015 | M | 148 | 5.1 | 754.8
08.01.200.8 | 91181 | SINAPI | FIXAÇÃO DE TUBOS HORIZONTAIS DE PVC, CPVC OU COBRE DIÂMETROS MAIORES QUE 75 MM COM ABRAÇADEIRA METÁLICA RÍGIDA TIPO D 3" , FIXADA DIRETAMENTE NA LAJE. AF_05/2015 | M | 5 | 5.86 | 29.3
08.01.200.9 | 94495 | SINAPI | REGISTRO DE GAVETA BRUTO, LATÃO, ROSCÁVEL, 1, INSTALADO EM RESERVAÇÃO DE ÁGUA DE EDIFICAÇÃO QUE POSSUA RESERVATÓRIO DE FIBRA/FIBROCIMENTO  FORNECIMENTO E INSTALAÇÃO. AF_06/2016 | UN | 2 | 80.04 | 160.08
08.01.200.10 | 94499 | SINAPI | REGISTRO DE GAVETA BRUTO, LATÃO, ROSCÁVEL, 2 1/2, INSTALADO EM RESERVAÇÃO DE ÁGUA DE EDIFICAÇÃO QUE POSSUA RESERVATÓRIO DE FIBRA/FIBROCIMENTO  FORNECIMENTO E INSTALAÇÃO. AF_06/2016 | UN | 2 | 274.88 | 549.76
08.01.200.11 | 94500 | SINAPI | REGISTRO DE GAVETA BRUTO, LATÃO, ROSCÁVEL, 3, INSTALADO EM RESERVAÇÃO DE ÁGUA DE EDIFICAÇÃO QUE POSSUA RESERVATÓRIO DE FIBRA/FIBROCIMENTO  FORNECIMENTO E INSTALAÇÃO. AF_06/2016 | UN | 2 | 327.13 | 654.26
08.01.200.12 | 92925 | SINAPI | LUVA DE REDUÇÃO, EM FERRO GALVANIZADO, 1 1/4" X 1", CONEXÃO ROSQUEADA, INSTALADO EM REDE DE ALIMENTAÇÃO PARA HIDRANTE - FORNECIMENTO E INSTALAÇÃO. AF_12/2015 | UN | 2 | 34.62 | 69.24
08.01.200.13 | 92933 | SINAPI | LUVA DE REDUÇÃO, EM FERRO GALVANIZADO, 2" X 1", CONEXÃO ROSQUEADA, INSTALADO EM REDE DE ALIMENTAÇÃO PARA HIDRANTE - FORNECIMENTO E INSTALAÇÃO. AF_12/2015 | UN | 1 | 51.19 | 51.19
08.01.200.14 | 92936 | SINAPI | LUVA DE REDUÇÃO, EM FERRO GALVANIZADO, 3" X 2 1/2", CONEXÃO ROSQUEADA, INSTALADO EM REDE DE ALIMENTAÇÃO PARA HIDRANTE - FORNECIMENTO E INSTALAÇÃO. AF_12/2015 | UN | 1 | 99.94 | 99.94
08.01.200.15 | 92937 | SINAPI | LUVA DE REDUÇÃO, EM FERRO GALVANIZADO, 3" X 2", CONEXÃO ROSQUEADA, INSTALADO EM REDE DE ALIMENTAÇÃO PARA HIDRANTE - FORNECIMENTO E INSTALAÇÃO. AF_12/2015 | UN | 2 | 99.94 | 199.88
08.01.200.16 | 92896 | SINAPI | UNIÃO, EM FERRO GALVANIZADO, DN 65 (2 1/2"), CONEXÃO ROSQUEADA, INSTALADO EM REDE DE ALIMENTAÇÃO PARA HIDRANTE - FORNECIMENTO E INSTALAÇÃO. AF_12/2015 | UN | 5 | 136.58 | 682.9
08.01.200.17 | 92897 | SINAPI | UNIÃO, EM FERRO GALVANIZADO, DN 80 (3"), CONEXÃO ROSQUEADA, INSTALADO EM REDE DE ALIMENTAÇÃO PARA HIDRANTE - FORNECIMENTO E INSTALAÇÃO. AF_12/2015 | UN | 2 | 198.69 | 397.38
08.01.200.18 | 92382 | SINAPI | JOELHO 90 GRAUS, EM FERRO GALVANIZADO, DN 25 (1"), CONEXÃO ROSQUEADA, INSTALADO EM REDE DE ALIMENTAÇÃO PARA HIDRANTE - FORNECIMENTO E INSTALAÇÃO. AF_12/2015 | UN | 2 | 39.85 | 79.7
08.01.200.19 | 92390 | SINAPI | JOELHO 90 GRAUS, EM FERRO GALVANIZADO, DN 65 (2 1/2"), CONEXÃO ROSQUEADA, INSTALADO EM REDE DE ALIMENTAÇÃO PARA HIDRANTE - FORNECIMENTO E INSTALAÇÃO. AF_12/2015 | UN | 38 | 102.56 | 3897.28
08.01.200.20 | 92636 | SINAPI | JOELHO 90 GRAUS, EM FERRO GALVANIZADO, CONEXÃO ROSQUEADA, DN 80 (3"), INSTALADO EM REDE DE ALIMENTAÇÃO PARA HIDRANTE - FORNECIMENTO E INSTALAÇÃO. AF_12/2015 | UN | 2 | 131.73 | 263.46
08.01.200.21 | 92642 | SINAPI | TÊ, EM FERRO GALVANIZADO, CONEXÃO ROSQUEADA, DN 65 (2 1/2"), INSTALADO EM REDE DE ALIMENTAÇÃO PARA HIDRANTE - FORNECIMENTO E INSTALAÇÃO. AF_12/2015 | UN | 9 | 139.92 | 1259.28
08.01.200.22 | 92644 | SINAPI | TÊ, EM FERRO GALVANIZADO, CONEXÃO ROSQUEADA, DN 80 (3"), INSTALADO EM REDE DE ALIMENTAÇÃO PARA HIDRANTE - FORNECIMENTO E INSTALAÇÃO. AF_12/2015 | UN | 1 | 174.53 | 174.53
08.01.200.23 | MPDFT0452 | Próprio | Te de redução, em ferro galvanizado, linha BSP, 1"x1/2"x1" ou 1"x3/8"x1" | un | 3 | 82.23 | 246.69
08.01.200.24 | MPDFT0449 | Próprio | Cópia de Seinfra (C0968) - Cruzeta, ferro galvanizado, linha BSP, 80mm | un | 1 | 223.78 | 223.78
08.01.200.25 | MPDFT0451 | Próprio | Cópia da Sinapi (94790) - Flange, ferro galvanizado, linha BSP, 80mm | un | 4 | 96.64 | 386.56
08.01.200.26 | 92377 | SINAPI | NIPLE, EM FERRO GALVANIZADO, DN 65 (2 1/2"), CONEXÃO ROSQUEADA, INSTALADO EM REDE DE ALIMENTAÇÃO PARA HIDRANTE - FORNECIMENTO E INSTALAÇÃO. AF_12/2015 | UN | 2 | 64.35 | 128.7
08.01.500 |  |  | Equipamentos e Acessórios |  |  |  | 36857.74 | *
08.01.500.1 | MPDFT0442 | Próprio | Cópia da SINAPI (96765) - Hidrante simples com abrigo para mangueiras, em chapa de aço #20, DN 900x600x200mm, pintura epóxi, dotado de duas mangueiras Ø40mm, esguicho regulável em latão 1.1/2" de jato sólido e neblina e chave Storz, conforme NBR13714; sinalização conforme 13434-2 | un | 7 | 1578.68 | 11050.76
08.01.500.2 | MPDFT0443 | Próprio | Registro de recalque (ou passeio) com caixa em alvenaria e tampão de ferro fundido | un | 1 | 1664.83 | 1664.83
08.01.500.3 | MPDFT0444 | Próprio | Copia da SINAPI (102123) - Bomba centrífuga, trifásica, para pressurização do sistema de combate a incêndio 5CV, 220/380V, 60Hz, 28,0mca, modelo Firebloc, KSB-32-125 diâmetro do rotor 131mm | UN | 2 | 4871.71 | 9743.42
08.01.500.4 | 101909 | SINAPI | EXTINTOR DE INCÊNDIO PORTÁTIL COM CARGA DE PQS DE 6 KG, CLASSE BC - FORNECIMENTO E INSTALAÇÃO. AF_10/2020_P | UN | 24 | 189.18 | 4540.32
08.01.500.5 | 101907 | SINAPI | EXTINTOR DE INCÊNDIO PORTÁTIL COM CARGA DE CO2 DE 6 KG, CLASSE BC - FORNECIMENTO E INSTALAÇÃO. AF_10/2020_P | UN | 12 | 529.18 | 6350.16
08.01.500.6 | MPDFT0445 | Próprio | Cópia da SINAPI (99624) - Válvula de retenção vertical, de bronze, roscável, 2 1/2" - fornecimento e instalação | un | 2 | 226.63 | 453.26
08.01.500.7 | 99624 | SINAPI | VÁLVULA DE RETENÇÃO HORIZONTAL, DE BRONZE, ROSCÁVEL, 2 1/2" - FORNECIMENTO E INSTALAÇÃO. AF_01/2019 | UN | 2 | 344.68 | 689.36
08.01.500.8 | MPDFT0446 | Próprio | Cópia da Orse (1518) - Válvula de fluxo - flow switch - 2 1/2" | un | 2 | 455.4 | 910.8
08.01.500.9 | MPDFT0447 | Próprio | Cópia da Agetop Civil (085039) - Pressostato, tipo diferencial fixo, média pressão, para líquidos, rosca externa de 1/4" BSP, em latão, sobrepressão máxima de 50 kgf/cm², ref. TAP-M-17-A-B-B-R Tecnofluid | un | 1 | 1169.67 | 1169.67
08.01.500.10 | 101917 | SINAPI | MANÔMETRO 0 A 200 PSI (0 A 14 KGF/CM2), D = 50MM - FORNECIMENTO E INSTALAÇÃO. AF_10/2020 | UN | 1 | 123.43 | 123.43
08.01.500.11 | MPDFT0448 | Próprio | Cópia da Agetop Civil (085037) - Tanque de pressão - 10 litros | un | 1 | 161.73 | 161.73
08.01.600 |  |  | Sinalização de rota e fuga |  |  |  | 6946.57
08.01.600.1 | MPDFT0455 | Próprio | 16a - Placa de Saída de Emergência (PSA), 260x130mm, fixada nas superfícies por meio de fita dupla-face, fundo em chapa de acrílico opaca, espessura 3mm, acabamento pintura esmalte automotivo sobre primer surfacer, referência cromática Verde C60, M0, Y40, K30, símbolo em vinil fotoluminescente | un | 1 | 31.67 | 31.67
08.01.600.2 | MPDFT0456 | Próprio | 16b - Placa de Saída de Emergência (PSA), 260x130mm, fixada nas superfícies por meio de fita dupla-face, fundo em chapa de acrílico opaca, espessura 3mm, acabamento pintura esmalte automotivo sobre primer surfacer, referência cromática Verde C60, M0, Y40, K30, símbolo em vinil fotoluminescente | un | 1 | 31.67 | 31.67
08.01.600.3 | MPDFT0457 | Próprio | 17a - Placa de Saída de Emergência (PSA), 600x130mm, fixada nas superfícies por meio de chapa de aço inox escovado #20 dobrada, fundo em chapa de acrílico opaca, espessura 3mm, acabamento pintura esmalte automotivo sobre primer surfacer, referência cromática Verde C60, M0, Y40, K30, símbolo em vinil fotoluminescente | un | 15 | 47.53 | 712.95
08.01.600.4 | MPDFT0458 | Próprio | 17b - Placa de Saída de Emergência (PSA), 600x130mm,fixada nas superfícies por meio de chapa de aço inox escovado #20 dobrada, fundo em chapa de acrílico opaca, espessura 3mm, acabamento pintura esmalte automotivo sobre primer surfacer, referência cromática Verde C60, M0, Y40, K30, símbolo em vinil fotoluminescente | un | 7 | 47.53 | 332.71
08.01.600.5 | MPDFT0459 | Próprio | 17c - Placa de Saída de Emergência (PSA), 300x100mm, fixada nas superfícies por meio de fita dupla-face, fundo em chapa de acrílico opaca, espessura 3mm, acabamento pintura esmalte automotivo sobre primer surfacer, referência cromática Verde C60, M0, Y40, K30, símbolo em vinil fotoluminescente | un | 4 | 28.16 | 112.64
08.01.600.6 | MPDFT0460 | Próprio | 17d - Placa de Saída de Emergência (PSA), 300x100mm, fixada nas superfícies por meio de fita dupla-face, fundo em chapa de acrílico opaca, espessura 3mm, acabamento pintura esmalte automotivo sobre primer surfacer, referência cromática Verde C60, M0, Y40, K30, símbolo em vinil fotoluminescente | un | 4 | 28.16 | 112.64
08.01.600.7 | MPDFT0461 | Próprio | 17e - Placa de Saída de Emergência (PSA), 300x100mm, fixada nas superfícies por meio de fita dupla-face, fundo em chapa de acrílico opaca, espessura 3mm, acabamento pintura esmalte automotivo sobre primer surfacer, referência cromática Verde C60, M0, Y40, K30, símbolo em vinil fotoluminescente | un | 5 | 28.16 | 140.8
08.01.600.8 | MPDFT0462 | Próprio | 19a - Placa de Identificação de Pavimento (PIP), 150x150mm, fixada nas superfícies por meio de fita dupla-face, fundo em chapa de acrílico opaca, espessura 3mm, acabamento pintura esmalte automotivo sobre primer surfacer, referência cromática Verde C60, M0, Y40, K30, símbolo em vinil fotoluminescente, texto em Braile em alto relevo 1mm de PVC conforme NBR 9050. | un | 7 | 21.43 | 150.01
08.01.600.9 | MPDFT0463 | Próprio | 19b - Placa de Identificação de Pavimento (PIP), 150x150mm, fixada nas superfícies por meio de fita dupla-face, fundo em chapa de acrílico opaca, espessura 3mm, acabamento pintura esmalte automotivo sobre primer surfacer, referência cromática Verde C60, M0, Y40, K30, símbolo em vinil fotoluminescente, texto em Braile em alto relevo 1mm de PVC conforme NBR 9050. | un | 9 | 21.43 | 192.87
08.01.600.10 | MPDFT0464 | Próprio | 19c - Placa de Identificação de Pavimento (PIP), 150x150mm, fixada nas superfícies por meio de fita dupla-face, fundo em chapa de acrílico opaca, espessura 3mm, acabamento pintura esmalte automotivo sobre primer surfacer, referência cromática Verde C60, M0, Y40, K30, símbolo em vinil fotoluminescente, texto em Braile em alto relevo 1mm de PVC conforme NBR 9050. | un | 9 | 21.43 | 192.87
08.01.600.11 | MPDFT0465 | Próprio | 28 - Placa de orientação continuada (seta) de rota de saída, 200x70mm | un | 12 | 19.14 | 229.68
08.01.600.12 | MPDFT0466 | Próprio | 4 - Placa de Sinalização de Emergência (PSE), 180x225mm - "Proibido utilizar elevador em caso de incêndio", fixada nas superfícies por meio de fita dupla-face, fundo em chapa de acrílico, espessura 6 mm, pintura esmalte automotivo sobre primer surfacer, na cor grafite, e símbolo em vinil fotoluminescente | un | 6 | 49.86 | 299.16
08.01.600.13 | MPDFT0467 | Próprio | 25 - Placa de Sinalização de Emergência (PSE), 180x225mm - "Abrigo de mangueira e hidrante" em chapa de acrílico espessura 6mm, pintura esmalte automotivo sobre primer surfacer, na cor vermelho 100% e símbolo em vinil fotoluminescente | un | 7 | 49.86 | 349.02
08.01.600.14 | MPDFT0468 | Próprio | 23a - Placa de Sinalização de Emergência (PSE), 180x225mm - Extintor de incêndio "CO²", em chapa de acrílico espessura 6mm, pintura esmalte automotivo sobre primer surfacer, na cor vermelho 100% e símbolo em vinil fotoluminescente | un | 12 | 49.86 | 598.32
08.01.600.15 | MPDFT0469 | Próprio | 23b - Placa de Sinalização de Emergência (PSE), 180x225mm - Extintor de incêndio "PQS" em chapa de acrílico espessura 6mm, pintura esmalte automotivo sobre primer surfacer, na cor vermelho 100% e símbolo em vinil fotoluminescente | un | 45 | 49.86 | 2243.7
08.01.600.16 | MPDFT0470 | Próprio | LD - Placa de Sinalização de Emergência (PSE), 180x220mm, fixada nas superfícies por meio de fita dupla-face, fundo em chapa de acrílico, espessura 6 mm, pintura esmalte automotivo sobre primer surfacer, na cor grafite, e símbolo em vinil fotoluminescente | un | 6 | 31.67 | 190.02
08.01.600.17 | MPDFT0471 | Próprio | 20 - Placa de Sinalização de Emergência (PSE), 150x150mm - Alarme sonoro, em chapa de acrílico espessura 6mm, pintura esmalte automotivo sobre primer surfacer, na cor vermelho 100% e símbolo em vinil fotoluminescente | un | 13 | 21.43 | 278.59
08.01.600.18 | MPDFT0472 | Próprio | 21 - Placa de Sinalização de Emergência (PSE), 150x220mm - "Alarme de incêndio" em chapa de acrílico espessura 6mm, pintura esmalte automotivo sobre primer surfacer, na cor vermelho 100% e símbolo em vinil fotoluminescente | un | 14 | 37.54 | 525.56
08.01.600.19 | MPDFT0473 | Próprio | 9 - Placa de alerta 200mm - "Cuidado, risco de choque elétrico" com forma triangular, cor do fundo amarela, moldura preta cor do símbolo preta. | un | 7 | 31.67 | 221.69
08.01.700 |  |  | Serviços Diversos |  |  |  | 6557.98
08.01.700.1 | MPDFT0474 | Próprio | Balaceamento, testes e comissionamento das instalações conforme memorial descritivo | un | 1 | 4889.5 | 4889.5
08.01.700.2 | MPDFT0021 | Próprio | Cópia da Sinapi (100762) - Pintura esmalte sobre tubulação de PVC, intervalo de Ø 25mm - 100mm, 2 demãos | m | 158 | 10.56 | 1668.48
09 |  |  | SERVIÇOS COMPLEMENTARES |  |  |  | 107097.33
09.02 |  |  | LIMPEZA DE OBRAS |  |  |  | 69028.01
09.02.000.1 | 99811 | SINAPI | LIMPEZA DE CONTRAPISO COM VASSOURA A SECO. AF_04/2019 | m² | 2760 | 2.83 | 7810.8
09.02.000.2 | 99814 | SINAPI | LIMPEZA DE SUPERFÍCIE COM JATO DE ALTA PRESSÃO. AF_04/2019 | m² | 2760 | 1.53 | 4222.8
09.02.000.3 | 99802 | SINAPI | LIMPEZA DE PISO CERÂMICO OU PORCELANATO COM VASSOURA A SECO. AF_04/2019 | m² | 2386 | 0.42 | 1002.12
09.02.000.4 | 99803 | SINAPI | LIMPEZA DE PISO CERÂMICO OU PORCELANATO COM PANO ÚMIDO. AF_04/2019 | m² | 2386 | 1.66 | 3960.76
09.02.000.5 | 99806 | SINAPI | LIMPEZA DE REVESTIMENTO CERÂMICO EM PAREDE COM PANO ÚMIDO AF_04/2019 | m² | 2120 | 0.68 | 1441.6
09.02.000.6 | MPDFT1087 | Próprio | Desmobilização de canteiro | sv | 1 | 4494.96 | 4494.96
09.02.000.7 | MPDFT0004 | Próprio | Transporte de material – bota-fora, D.M.T = 35,0 km | m³ | 951 | 48.47 | 46094.97
09.04 |  |  | COMO CONSTRÍDO ("AS BUILT") |  |  |  | 38069.32
09.04.000.1 | MPDFT1089 | Próprio | "As Built" de projetos | sv | 1 | 38069.32 | 38069.32
10 |  |  | SERVIÇOS AUXILIARES E ADMINISTRATIVOS |  |  |  | 1056277.08
10.01 |  |  | PESSOAL |  |  |  | 986401.08
10.01.000.1 | MPDFT1090 | Próprio | Administração local | mês | 18 | 54800.06 | 986401.08
10.02 |  |  | MATERIAIS |  |  |  | 69876
10.02.000.1 | MPDFT1091 | Próprio | Operação e manutenção do canteiro de obra | mês | 18 | 3882 | 69876
Material | 50% |  | Total sem BDI |  |  | 12487839.33
Mão de Obra | 50% |  | Total do BDI | (22,12%) |  | 2762310.05
|  |  | Total Geral |  |  | 15250149.38

## Orçamento Analítico
P. Execução: |  | Licitação: | Objeto: Contratação do remanescente da obra do edifício das Promotorias de Justiça de Brazlândia | Data:
A |  | B | Local: Setor Administrativo, Setor Tradicional, Lotes 2 e 10 - Brazlândia / DF | 1899-12-31
P. Validade: |  | Razão Social: |  | Telefone:
C |  | D |  | E
P. Garantia: |  | CNPJ: |  | E-mail:
F |  | G |  | H
Planilha Orçamentária Analítica
Item | Código | Banco | Descrição | Und | Quant. | Valor Unit | Total
01 |  |  | SERVIÇOS TÉCNICO - PROFISSIONAIS
01.03 |  |  | ESTUDOS E PROJETOS
01.03.500 |  |  | Projeto Executivo
01.03.500.1 | MPDFT0018 | Próprio | Projeto de arquitetura complementar | vb |  |  | 5126.88
Composição | 90775 | SINAPI | DESENHISTA PROJETISTA COM ENCARGOS COMPLEMENTARES | H | 88 | 25.26 | 2222.88
Composição | 90769 | SINAPI | ARQUITETO DE OBRA PLENO COM ENCARGOS COMPLEMENTARES | H | 30 | 96.8 | 2904
01.05 |  |  | PERÍCIAS E VISTORIAS
01.05.000.1 | MPDFT0487 | Próprio | Teste de arrancamento de argamassa (com 12 amostras) - determinação de resistência de aderência à tração | un |  |  | 550
Insumo | CM1498 | Próprio | Teste de arrancamento de argamassa - determinação de resistência de aderência à tração | un | 1 | 550 | 550
01.08 |  |  | TAXAS E EMOLUMENTOS
01.08.000.1 | MPDFT0184 | Próprio | Anotação de Resposanbilidade Técnica (Faixa 3 - Tabela A - CONFEA) | un |  |  | 233.94
Insumo | CM0645 | Próprio | Anotação de Resposanbilidade Técnica (Faixa 3 - Tabela A - CONFEA) | vb | 1 | 233.94 | 233.94
01.08.000.2 | MPDFT0815 | Próprio | Anotação de Responsabilidade Técnica (Faixa 1 - Tabela A - CONFEA) | un |  |  | 88.78
Insumo | CM1407 | Próprio | Anotação de Resposanbilidade Técnica (Faixa 1 - Tabela A - CONFEA) | vb | 1 | 88.78 | 88.78
01.08.000.3 | MPDFT1026 | Próprio | Aprovações, despesas, taxas e emolumentos, habite-se | vb |  |  | 2000
Insumo | CM1491 | Próprio | Aprovações, despesas, taxas e emolumentos, habite-se | vb | 1 | 2000 | 2000
02 |  |  | SERVIÇOS PRELIMINARES
02.01 |  |  | CANTEIRO DE OBRAS
02.01.100 |  |  | Construções Provisórias
02.01.100.1 | MPDFT0174 | Próprio | Cópia SINAPI (98441) - Substituição de chapas de madeira compensada, espessura de 2,5cm | m² |  |  | 136.92
Composição | 91692 | SINAPI | SERRA CIRCULAR DE BANCADA COM MOTOR ELÉTRICO POTÊNCIA DE 5HP, COM COIFA PARA DISCO 10" - CHP DIURNO. AF_08/2015 | CHP | 0.0082 | 20.19 | 0.16
Composição | 91693 | SINAPI | SERRA CIRCULAR DE BANCADA COM MOTOR ELÉTRICO POTÊNCIA DE 5HP, COM COIFA PARA DISCO 10" - CHI DIURNO. AF_08/2015 | CHI | 0.0359 | 18.24 | 0.65
Composição | 88239 | SINAPI | AJUDANTE DE CARPINTEIRO COM ENCARGOS COMPLEMENTARES | H | 0.3517 | 19.44 | 6.83
Composição | 88262 | SINAPI | CARPINTEIRO DE FORMAS COM ENCARGOS COMPLEMENTARES | H | 1.0549 | 23.03 | 24.29
Insumo | 00005061 | SINAPI | PREGO DE ACO POLIDO COM CABECA 18 X 27 (2 1/2 X 10) | KG | 0.0517 | 18 | 0.93
Insumo | 00034745 | SINAPI | CHAPA DE MADEIRA COMPENSADA NAVAL (COM COLA FENOLICA), E = 25 MM, DE *1,60 X 2,20* M | m² | 1.05 | 99.11 | 104.06
02.01.100.4 | MPDFT0175 | Próprio | Revisão das instalações dos sanitários e vestiários | sv |  |  | 81.08
Composição | 88267 | SINAPI | ENCANADOR OU BOMBEIRO HIDRÁULICO COM ENCARGOS COMPLEMENTARES | H | 2 | 22.76 | 45.52
Composição | 88248 | SINAPI | AUXILIAR DE ENCANADOR OU BOMBEIRO HIDRÁULICO COM ENCARGOS COMPLEMENTARES | H | 2 | 17.78 | 35.56
02.01.100.5 | MPDFT0626 | Próprio | Copia da SINAPI (98458) - Construção de baias para depósito de areia e brita, h=1,20m | m² |  |  | 153.15
Composição | 88239 | SINAPI | AJUDANTE DE CARPINTEIRO COM ENCARGOS COMPLEMENTARES | H | 0.2042 | 19.44 | 3.96
Composição | 88262 | SINAPI | CARPINTEIRO DE FORMAS COM ENCARGOS COMPLEMENTARES | H | 0.6127 | 23.03 | 14.11
Composição | 91692 | SINAPI | SERRA CIRCULAR DE BANCADA COM MOTOR ELÉTRICO POTÊNCIA DE 5HP, COM COIFA PARA DISCO 10" - CHP DIURNO. AF_08/2015 | CHP | 0.0044 | 20.19 | 0.08
Composição | 91693 | SINAPI | SERRA CIRCULAR DE BANCADA COM MOTOR ELÉTRICO POTÊNCIA DE 5HP, COM COIFA PARA DISCO 10" - CHI DIURNO. AF_08/2015 | CHI | 0.0191 | 18.24 | 0.34
Composição | 94974 | SINAPI | CONCRETO MAGRO PARA LASTRO, TRAÇO 1:4,5:4,5 (CIMENTO/ AREIA MÉDIA/ BRITA 1) - PREPARO MANUAL. AF_07/2016 | m³ | 0.0015 | 435.85 | 0.65
Insumo | 00003992 | SINAPI | TABUA DE MADEIRA APARELHADA *2,5 X 30* CM, MACARANDUBA, ANGELIM OU EQUIVALENTE DA REGIAO | M | 4.2 | 25.29 | 106.21
Insumo | 00004433 | SINAPI | PECA DE MADEIRA NAO APARELHADA *7,5 X 7,5* CM (3 X 3 ") MACARANDUBA, ANGELIM OU EQUIVALENTE DA REGIAO | M | 1.2688 | 21.31 | 27.03
Insumo | 00005061 | SINAPI | PREGO DE ACO POLIDO COM CABECA 18 X 27 (2 1/2 X 10) | KG | 0.0428 | 18 | 0.77
02.01.100.6 | MPDFT0176 | Próprio | Copia da SINAPI (94213) - Substituição de telhas em aço galvanizado | m² |  |  | 12.66
Composição | 88316 | SINAPI | SERVENTE COM ENCARGOS COMPLEMENTARES | H | 0.1941 | 17.17 | 3.33
Composição | 88323 | SINAPI | TELHADISTA COM ENCARGOS COMPLEMENTARES | H | 0.1404 | 24.59 | 3.45
Composição | 93281 | SINAPI | GUINCHO ELÉTRICO DE COLUNA, CAPACIDADE 400 KG, COM MOTO FREIO, MOTOR TRIFÁSICO DE 1,25 CV - CHP DIURNO. AF_03/2016 | CHP | 0.0009 | 19.24 | 0.01
Composição | 93282 | SINAPI | GUINCHO ELÉTRICO DE COLUNA, CAPACIDADE 400 KG, COM MOTO FREIO, MOTOR TRIFÁSICO DE 1,25 CV - CHI DIURNO. AF_03/2016 | CHI | 0.0013 | 18.5 | 0.02
Insumo | 00011029 | SINAPI | HASTE RETA PARA GANCHO DE FERRO GALVANIZADO, COM ROSCA 1/4 " X 30 CM PARA FIXACAO DE TELHA METALICA, INCLUI PORCA E ARRUELAS DE VEDACAO | CJ | 4.15 | 1.41 | 5.85
02.01.100.8 | MPDFT0257 | Próprio | Ponto de tomada para canteiro de obras | un |  |  | 121.16
Composição | 88247 | SINAPI | AUXILIAR DE ELETRICISTA COM ENCARGOS COMPLEMENTARES | H | 1.5 | 18.28 | 27.42
Composição | 88264 | SINAPI | ELETRICISTA COM ENCARGOS COMPLEMENTARES | H | 1.5 | 23.44 | 35.16
Insumo | 00012147 | SINAPI | TOMADA 2P+T 10A, 250V, CONJUNTO MONTADO PARA SOBREPOR 4" X 2" (CAIXA + MODULO) | UN | 1 | 12.18 | 12.18
Insumo | 00011891 | SINAPI | CORDAO DE COBRE, FLEXIVEL, TORCIDO, CLASSE 4 OU 5, ISOLACAO EM PVC/D, 300 V, 2 CONDUTORES DE 2,5 MM2 | M | 10 | 4.64 | 46.4
02.01.100.9 | MPDFT0255 | Próprio | Ponto de luz para canteiro de obras | un |  |  | 89.23
Composição | 88247 | SINAPI | AUXILIAR DE ELETRICISTA COM ENCARGOS COMPLEMENTARES | H | 1 | 18.28 | 18.28
Composição | 88264 | SINAPI | ELETRICISTA COM ENCARGOS COMPLEMENTARES | H | 1 | 23.44 | 23.44
Insumo | 00011890 | SINAPI | CORDAO DE COBRE, FLEXIVEL, TORCIDO, CLASSE 4 OU 5, ISOLACAO EM PVC/D, 300 V, 2 CONDUTORES DE 1,5 MM2 | M | 10 | 2.81 | 28.1
Insumo | 00013329 | SINAPI | SOQUETE DE PVC / TERMOPLASTICO BASE E27, COM RABICHO, PARA LAMPADAS | UN | 1 | 3.5 | 3.5
Insumo | 00038780 | SINAPI | LAMPADA FLUORESCENTE COMPACTA 3U BRANCA 20 W, BASE E27 (127/220 V) | UN | 1 | 15.91 | 15.91
02.01.100.10 | MPDFT0179 | Próprio | Cópia SINAPI (73618) - Locação mensal de andaime metálico tipo fachadeiro, inclusive montagem | m² |  |  | 13.68
Composição | 88316 | SINAPI | SERVENTE COM ENCARGOS COMPLEMENTARES | H | 0.08 | 17.17 | 1.37
Composição | 88277 | SINAPI | MONTADOR (TUBO AÇO/EQUIPAMENTOS) COM ENCARGOS COMPLEMENTARES | H | 0.16 | 18.35 | 2.93
Insumo | 00020193 | SINAPI | LOCACAO DE ANDAIME METALICO TIPO FACHADEIRO, LARGURA DE 1,20 M, ALTURA POR PECA DE 2,0 M, INCLUINDO SAPATAS E ITENS NECESSARIOS A INSTALACAO | M2XMES | 1.03 | 3.99 | 4.1
Insumo | 00001355 | SINAPI | CHAPA DE MADEIRA COMPENSADA RESINADA PARA FORMA DE CONCRETO, DE *2,2 X 1,1* M, E = 14 MM | m² | 0.1288 | 36.93 | 4.75
Insumo | 00007170 | SINAPI | TELA FACHADEIRA EM POLIETILENO, ROLO DE 3 X 100 M (L X C), COR BRANCA, SEM LOGOMARCA - PARA PROTECAO DE OBRAS | m² | 0.2575 | 2.09 | 0.53
02.01.100.12 | MPDFT0627 | Próprio | Copia da SINAPI (98458) - Recuperação do abrigo de betoneira e cimento existente | sv |  |  | 11514.01
Composição | 88239 | SINAPI | AJUDANTE DE CARPINTEIRO COM ENCARGOS COMPLEMENTARES | H | 17.042 | 19.44 | 331.29
Composição | 88262 | SINAPI | CARPINTEIRO DE FORMAS COM ENCARGOS COMPLEMENTARES | H | 51.1344 | 23.03 | 1177.62
Composição | 91692 | SINAPI | SERRA CIRCULAR DE BANCADA COM MOTOR ELÉTRICO POTÊNCIA DE 5HP, COM COIFA PARA DISCO 10" - CHP DIURNO. AF_08/2015 | CHP | 0.3672 | 20.19 | 7.41
Composição | 91693 | SINAPI | SERRA CIRCULAR DE BANCADA COM MOTOR ELÉTRICO POTÊNCIA DE 5HP, COM COIFA PARA DISCO 10" - CHI DIURNO. AF_08/2015 | CHI | 1.594 | 18.24 | 29.07
Composição | 94974 | SINAPI | CONCRETO MAGRO PARA LASTRO, TRAÇO 1:4,5:4,5 (CIMENTO/ AREIA MÉDIA/ BRITA 1) - PREPARO MANUAL. AF_07/2016 | m³ | 0.1252 | 435.85 | 54.56
Composição | 93281 | SINAPI | GUINCHO ELÉTRICO DE COLUNA, CAPACIDADE 400 KG, COM MOTO FREIO, MOTOR TRIFÁSICO DE 1,25 CV - CHP DIURNO. AF_03/2016 | CHP | 0.0642 | 19.24 | 1.23
Composição | 93282 | SINAPI | GUINCHO ELÉTRICO DE COLUNA, CAPACIDADE 400 KG, COM MOTO FREIO, MOTOR TRIFÁSICO DE 1,25 CV - CHI DIURNO. AF_03/2016 | CHI | 0.0927 | 18.5 | 1.71
Composição | 88323 | SINAPI | TELHADISTA COM ENCARGOS COMPLEMENTARES | H | 10.0105 | 24.59 | 246.15
Composição | 88316 | SINAPI | SERVENTE COM ENCARGOS COMPLEMENTARES | H | 13.8393 | 17.17 | 237.62
Insumo | 00001350 | SINAPI | CHAPA DE MADEIRA COMPENSADA RESINADA PARA FORMA DE CONCRETO, DE *2,2 X 1,1* M, E = 10 MM | UN | 56 | 63 | 3528
Insumo | 00003992 | SINAPI | TABUA DE MADEIRA APARELHADA *2,5 X 30* CM, MACARANDUBA, ANGELIM OU EQUIVALENTE DA REGIAO | M | 71.8 | 25.29 | 1815.82
Insumo | 00004433 | SINAPI | PECA DE MADEIRA NAO APARELHADA *7,5 X 7,5* CM (3 X 3 ") MACARANDUBA, ANGELIM OU EQUIVALENTE DA REGIAO | M | 161.1 | 21.31 | 3433.04
Insumo | 00005061 | SINAPI | PREGO DE ACO POLIDO COM CABECA 18 X 27 (2 1/2 X 10) | KG | 3.572 | 18 | 64.29
Insumo | 00006194 | SINAPI | TABUA *2,5 X 15 CM EM PINUS, MISTA OU EQUIVALENTE DA REGIAO - BRUTA | M | 39.45 | 4.28 | 168.84
Insumo | 00011029 | SINAPI | HASTE RETA PARA GANCHO DE FERRO GALVANIZADO, COM ROSCA 1/4 " X 30 CM PARA FIXACAO DE TELHA METALICA, INCLUI PORCA E ARRUELAS DE VEDACAO | CJ | 296 | 1.41 | 417.36
02.01.400 |  |  | Proteção e Sinalização
02.01.400.2 | MPDFT0177 | Próprio | Copia da SINAPI (98459) - Instalação de telha metálica em barracão (telhas e estrutura existente) | m² |  |  | 17.55
Composição | 88239 | SINAPI | AJUDANTE DE CARPINTEIRO COM ENCARGOS COMPLEMENTARES | H | 0.1897 | 19.44 | 3.68
Composição | 88262 | SINAPI | CARPINTEIRO DE FORMAS COM ENCARGOS COMPLEMENTARES | H | 0.5691 | 23.03 | 13.1
Insumo | 00005061 | SINAPI | PREGO DE ACO POLIDO COM CABECA 18 X 27 (2 1/2 X 10) | KG | 0.0428 | 18 | 0.77
02.01.400.3 | MPDFT0453 | Próprio | Copia da ORSE (4518) - Protecao de fachada com tela de polipropileno fixada em estrutura de madeira | m² |  |  | 30.48
Composição | 88262 | SINAPI | CARPINTEIRO DE FORMAS COM ENCARGOS COMPLEMENTARES | H | 0.5 | 23.03 | 11.51
Composição | 88239 | SINAPI | AJUDANTE DE CARPINTEIRO COM ENCARGOS COMPLEMENTARES | H | 0.8 | 19.44 | 15.55
Insumo | 00005061 | SINAPI | PREGO DE ACO POLIDO COM CABECA 18 X 27 (2 1/2 X 10) | KG | 0.01 | 18 | 0.18
Insumo | 00007170 | SINAPI | TELA FACHADEIRA EM POLIETILENO, ROLO DE 3 X 100 M (L X C), COR BRANCA, SEM LOGOMARCA - PARA PROTECAO DE OBRAS | m² | 1.1 | 2.09 | 2.29
Insumo | 00004509 | SINAPI | TABUA DE MADEIRA NAO APARELHADA *2,5 X 10 CM (1 X 4 ") PINUS, MISTA OU EQUIVALENTE DA REGIAO | M | 0.2 | 3.04 | 0.6
Insumo | 00004491 | SINAPI | PONTALETE DE MADEIRA NAO APARELHADA *7,5 X 7,5* CM (3 X 3 ") PINUS, MISTA OU EQUIVALENTE DA REGIAO | M | 0.06 | 5.99 | 0.35
02.02 |  |  | DEMOLIÇÃO
02.02.300 |  |  | Remoções
02.02.300.4 | MPDFT0943 | Próprio | Baseado em SIURB (010211) - Carga manual e remoção de terra ou entulho | m³ |  |  | 20.6
Composição | 88316 | SINAPI | SERVENTE COM ENCARGOS COMPLEMENTARES | H | 1.2 | 17.17 | 20.6
02.04 |  |  | TERRAPLANAGEM
02.04.300 |  |  | Aterro Compactado
02.04.300.1 | MPDFT0591 | Próprio | Carga, descarga e espalhamento de solo, inclusive transporte em caminhão basculante 14 m3, DMT 20km | m³ |  |  | 51.88
Composição | 100207 | SINAPI | TRANSPORTE HORIZONTAL COM CARREGADEIRA, DE MASSA/ GRANEL (UNIDADE: M3XKM). AF_07/2019 | M3XKM | 0.03 | 318.75 | 9.56
Composição | 95876 | SINAPI | TRANSPORTE COM CAMINHÃO BASCULANTE DE 14 M³, EM VIA URBANA PAVIMENTADA, DMT ATÉ 30 KM (UNIDADE: M3XKM). AF_07/2020 | M3XKM | 20 | 1.43 | 28.6
Composição | 100979 | SINAPI | CARGA, MANOBRA E DESCARGA DE SOLOS E MATERIAIS GRANULARES EM CAMINHÃO BASCULANTE 14 M³ - CARGA COM ESCAVADEIRA HIDRÁULICA (CAÇAMBA DE 1,20 M³ / 155 HP) E DESCARGA LIVRE (UNIDADE: M3). AF_07/2020 | m³ | 1 | 4.33 | 4.33
Insumo | 00006079 | SINAPI | ARGILA, ARGILA VERMELHA OU ARGILA ARENOSA (RETIRADA NA JAZIDA, SEM TRANSPORTE) | m³ | 1 | 9.39 | 9.39
03 |  |  | FUNDAÇÕES E ESTRUTURAS
03.02 |  |  | ESTRUTURAS DE CONCRETO
03.02.100 |  |  | Concreto Armado
03.02.100.6 | MPDFT0551 | Próprio | Copia da SINAPI (92725) - Concretagem de vigas e lajes, fck=30 MPA, para lajes maciças ou nervuradas com uso de bomba em edificação com área média de lajes menor ou igual a 20 m² - lançamento, adensamento e acabamento. Af_12/2015 | m³ |  |  | 404.39
Composição | 88262 | SINAPI | CARPINTEIRO DE FORMAS COM ENCARGOS COMPLEMENTARES | H | 0.094 | 23.03 | 2.16
Composição | 88309 | SINAPI | PEDREIRO COM ENCARGOS COMPLEMENTARES | H | 0.565 | 23.25 | 13.13
Composição | 88316 | SINAPI | SERVENTE COM ENCARGOS COMPLEMENTARES | H | 0.638 | 17.17 | 10.95
Composição | 90586 | SINAPI | VIBRADOR DE IMERSÃO, DIÂMETRO DE PONTEIRA 45MM, MOTOR ELÉTRICO TRIFÁSICO POTÊNCIA DE 2 CV - CHP DIURNO. AF_06/2015 | CHP | 0.056 | 1.5 | 0.08
Composição | 90587 | SINAPI | VIBRADOR DE IMERSÃO, DIÂMETRO DE PONTEIRA 45MM, MOTOR ELÉTRICO TRIFÁSICO POTÊNCIA DE 2 CV - CHI DIURNO. AF_06/2015 | CHI | 0.133 | 0.44 | 0.05
Insumo | 00001525 | SINAPI | CONCRETO USINADO BOMBEAVEL, CLASSE DE RESISTENCIA C30, COM BRITA 0 E 1, SLUMP = 100 +/- 20 MM, INCLUI SERVICO DE BOMBEAMENTO (NBR 8953) | m³ | 1.103 | 342.72 | 378.02
03.02.190 |  |  | Reforço de estrutura
03.02.190.2 | MPDFT0585 | Próprio | Copia da SIURB (039024) - Polimento mecânico em superfícies de concreto | m² |  |  | 5.53
Composição | 88316 | SINAPI | SERVENTE COM ENCARGOS COMPLEMENTARES | H | 0.25 | 17.17 | 4.29
Insumo | 00038413 | SINAPI | LIXADEIRA ELETRICA ANGULAR, PARA DISCO DE 7 " (180 MM), POTENCIA DE 2.200 W, *5.000* RPM, 220 V | UN | 0.0005 | 812.63 | 0.4
Insumo | 00026020 | SINAPI | DISCO DE LIXA PARA METAL, DIAMETRO = 180 MM, GRAO 120 | UN | 0.13 | 6.47 | 0.84
03.02.190.3 | MPDFT0553 | Próprio | Copia da SEINFRA (C0929) - Corte em concreto deteriorado | m² |  |  | 34.34
Composição | 88316 | SINAPI | SERVENTE COM ENCARGOS COMPLEMENTARES | H | 2 | 17.17 | 34.34
03.02.190.4 | MPDFT0570 | Próprio | Copia da SEINFRA (C3095) - Limpeza de superfície com escova de aço | m² |  |  | 6.86
Composição | 88316 | SINAPI | SERVENTE COM ENCARGOS COMPLEMENTARES | H | 0.4 | 17.17 | 6.86
03.02.190.5 | MPDFT0571 | Próprio | Copia da SEINFRA (C0094) - Apicoamento em concreto/preparo da superfície | m² |  |  | 34.34
Composição | 88316 | SINAPI | SERVENTE COM ENCARGOS COMPLEMENTARES | H | 2 | 17.17 | 34.34
03.02.190.6 | MPDFT0572 | Próprio | Copia da SEINFRA (C3106) - Reposição de armadura oxidada (Reforço, Fornecimento, dobragem e colocação) | KG |  |  | 25.82
Composição | 88245 | SINAPI | ARMADOR COM ENCARGOS COMPLEMENTARES | H | 0.2 | 23.13 | 4.62
Composição | 88238 | SINAPI | AJUDANTE DE ARMADOR COM ENCARGOS COMPLEMENTARES | H | 0.5 | 17.98 | 8.99
Insumo | 00000034 | SINAPI | ACO CA-50, 10,0 MM, VERGALHAO | KG | 1.2 | 9.52 | 11.42
Insumo | 00043132 | SINAPI | ARAME RECOZIDO 16 BWG, D = 1,60 MM (0,016 KG/M) OU 18 BWG, D = 1,25 MM (0,01 KG/M) | KG | 0.04 | 19.83 | 0.79
03.02.190.7 | MPDFT0573 | Próprio | Copia da SEINFRA (C4740) - Recuperação de concreto, sem reforço reconstituição com argamassa polimérica esp.=25mm | m² |  |  | 269.95
Composição | 88245 | SINAPI | ARMADOR COM ENCARGOS COMPLEMENTARES | H | 1.5 | 23.13 | 34.69
Composição | 88238 | SINAPI | AJUDANTE DE ARMADOR COM ENCARGOS COMPLEMENTARES | H | 4 | 17.98 | 71.92
Composição | 88309 | SINAPI | PEDREIRO COM ENCARGOS COMPLEMENTARES | H | 1 | 23.25 | 23.25
Insumo | CM1523 | Próprio | Inibidor nitroprimer para proteção de armadura | kg | 0.32 | 63 | 20.16
Insumo | CM1524 | Próprio | Nitobond ar emulsão para aplicação de ponte de aderência | kg | 1.28 | 5.52 | 7.06
Insumo | 00000130 | SINAPI | ARGAMASSA POLIMERICA DE REPARO ESTRUTURAL, BICOMPONENTE | KG | 32.25 | 3.5 | 112.87
03.02.190.8 | MPDFT0586 | Próprio | Copia da SEINFRA (C2900) - Pintura proteção c/ Inibidor Migratório Corrosão, 3 demãos | m² |  |  | 21.99
Composição | 88309 | SINAPI | PEDREIRO COM ENCARGOS COMPLEMENTARES | H | 0.4 | 23.25 | 9.3
Composição | 88316 | SINAPI | SERVENTE COM ENCARGOS COMPLEMENTARES | H | 0.2 | 17.17 | 3.43
Insumo | CM1528 | Próprio | Inibidor de corrosão migratório MCI2020 | l | 0.3 | 30.87 | 9.26
03.02.190.9 | MPDFT0587 | Próprio | Copia da SEINFRA (C0098) - Aplicação de adesivo estrutural base epoxi | kg |  |  | 64.18
Composição | 88309 | SINAPI | PEDREIRO COM ENCARGOS COMPLEMENTARES | H | 0.8 | 23.25 | 18.6
Insumo | 00000156 | SINAPI | ADESIVO ESTRUTURAL A BASE DE RESINA EPOXI, BICOMPONENTE, FLUIDO | KG | 1 | 45.58 | 45.58
03.02.190.10 | MPDFT0590 | Próprio | Copia da SINAPI (100716) - Hidrojateamento em estrutura de aço carbono com água e areia | m² |  |  | 15.92
Composição | 88306 | SINAPI | OPERADOR JATO DE AREIA OU JATISTA COM ENCARGOS COMPLEMENTARES | H | 0.166 | 20.45 | 3.39
Composição | 88316 | SINAPI | SERVENTE COM ENCARGOS COMPLEMENTARES | H | 0.166 | 17.17 | 2.85
Composição | 93408 | SINAPI | MÁQUINA JATO DE PRESSAO PORTÁTIL, CAMARA DE 1 SAIDA, CAPACIDADE 280 L, DIAMETRO 670 MM, BICO DE JATO CURTO VENTURI DE 5/16'' , MANGUEIRA DE 1'' COM COMPRESSOR DE AR REBOCÁVEL 189 PCM E MOTOR DIESEL 63 CV - CHP DIURNO. AF_03/2016 | CHP | 0.0487 | 67.21 | 3.27
Composição | 93409 | SINAPI | MÁQUINA JATO DE PRESSAO PORTÁTIL, CAMARA DE 1 SAIDA, CAPACIDADE 280 L, DIAMETRO 670 MM, BICO DE JATO CURTO VENTURI DE 5/16'' , MANGUEIRA DE 1'' COM COMPRESSOR DE AR REBOCÁVEL 189 PCM E MOTOR DIESEL 63 CV - CHI DIURNO. AF_03/2016 | CHI | 0.1173 | 26.56 | 3.11
Insumo | 00000367 | SINAPI | AREIA GROSSA - POSTO JAZIDA/FORNECEDOR (RETIRADO NA JAZIDA, SEM TRANSPORTE) | m³ | 0.0279 | 118.56 | 3.3
03.02.190.11 | MPDFT0628 | Próprio | Execução de furos em concreto com broca, para colagem de ferragens | m |  |  | 102
Composição | 95541 | SINAPI | FIXAÇÃO UTILIZANDO PARAFUSO E BUCHA DE NYLON, SOMENTE MÃO DE OBRA. AF_10/2016 | UN | 25 | 4.08 | 102
04 |  |  | ARQUITETURA E ELEMENTOS DE URBANISMO
04.01 |  |  | ARQUITETURA
04.01.100 |  |  | Paredes
04.01.100.5 | MPDFT0118 | Próprio | Mureta de apoio para fixação das grelhas externas em concreto armado, DM 15x20cm | m |  |  | 76.44
Composição | 94965 | SINAPI | CONCRETO FCK = 25MPA, TRAÇO 1:2,3:2,7 (CIMENTO/ AREIA MÉDIA/ BRITA 1) - PREPARO MECÂNICO COM BETONEIRA 400 L. AF_07/2016 | m³ | 0.03 | 389.6 | 11.68
Composição | 92917 | SINAPI | ARMAÇÃO DE ESTRUTURAS DE CONCRETO ARMADO, EXCETO VIGAS, PILARES, LAJES E FUNDAÇÕES, UTILIZANDO AÇO CA-50 DE 8,0 MM - MONTAGEM. AF_12/2015 | KG | 2.4 | 14.97 | 35.92
Composição | 92418 | SINAPI | MONTAGEM E DESMONTAGEM DE FÔRMA DE PILARES RETANGULARES E ESTRUTURAS SIMILARES COM ÁREA MÉDIA DAS SEÇÕES MENOR OU IGUAL A 0,25 M², PÉ-DIREITO SIMPLES, EM CHAPA DE MADEIRA COMPENSADA RESINADA, 4 UTILIZAÇÕES. AF_12/2015 | m² | 0.36 | 74.07 | 26.66
Insumo | 00000131 | SINAPI | ADESIVO ESTRUTURAL A BASE DE RESINA EPOXI, BICOMPONENTE, PASTOSO (TIXOTROPICO) | KG | 0.0561 | 38.98 | 2.18
04.01.100.6 | MPDFT0119 | Próprio | Divisória sanitários e vestiários em laminado estrutural TS (maciço), branco, com e = 10 mm, dupla face decorativa texturizada, modelo Alcoplac Normatizado, fab. Neocom incluindo portas e conjunto de ferragens | m² |  |  | 1215.63
Insumo | CM0174 | Próprio | Divisória sanitários e vestiários em laminado estrutural TS (maciço), branco, com e=10 mm, dupla face decorativa texturizada, modelo Alcoplac Normatizado, fab. Neocom, incluindo portas e conjunto de ferragens | m² | 1 | 1215.63 | 1215.63
04.01.100.7 | MPDFT0140 | Próprio | Sóculo sob bancadas das copas, sanitários e lixo, altura de 15 cm e profundidade de 60 cm | m |  |  | 57.33
Composição | 72132 | SINAPI | ALVENARIA EM TIJOLO CERAMICO MACICO 5X10X20CM 1/2 VEZ (ESPESSURA 10CM), ASSENTADO COM ARGAMASSA TRACO 1:2:8 (CIMENTO, CAL E AREIA) | m² | 0.165 | 95.35 | 15.73
Composição | 87879 | SINAPI | CHAPISCO APLICADO EM ALVENARIAS E ESTRUTURAS DE CONCRETO INTERNAS, COM COLHER DE PEDREIRO. ARGAMASSA TRAÇO 1:3 COM PREPARO EM BETONEIRA 400L. AF_06/2014 | m² | 0.165 | 3.43 | 0.56
Composição | 89173 | SINAPI | (COMPOSIÇÃO REPRESENTATIVA) DO SERVIÇO DE EMBOÇO/MASSA ÚNICA, APLICADO MANUALMENTE, TRAÇO 1:2:8, EM BETONEIRA DE 400L, PAREDES INTERNAS, COM EXECUÇÃO DE TALISCAS, EDIFICAÇÃO HABITACIONAL UNIFAMILIAR (CASAS) E EDIFICAÇÃO PÚBLICA PADRÃO. AF_12/2014 | m² | 0.165 | 30.77 | 5.07
Composição | 96620 | SINAPI | LASTRO DE CONCRETO MAGRO, APLICADO EM PISOS OU RADIERS. AF_08/2017 | m³ | 0.07 | 513.91 | 35.97
04.01.210 |  |  | Esquadrias de ferro
04.01.210.1 | MPDFT0141 | Próprio | Porta corta-fogo (PCF), DM 0,90x2,10m, resistente ao fogo por 90 minutos, inclusive barra anti-pânico | un |  |  | 1366.24
Composição | 90838 | SINAPI | PORTA CORTA-FOGO 90X210X4CM - FORNECIMENTO E INSTALAÇÃO. AF_08/2015 | UN | 1 | 902.41 | 902.41
Insumo | 00039615 | SINAPI | BARRA ANTIPANICO SIMPLES, CEGA LADO OPOSTO, COR CINZA | UN | 1 | 463.83 | 463.83
04.01.210.2 | MPDFT0142 | Próprio | Porta acústica (PAC), DM 1,50x2,10 m (duas folhas de abrir), mod. EDB-PT, fab. Eletrodb, incluindo ferragens e acessórios | un |  |  | 6818.75
Composição | 88627 | SINAPI | ARGAMASSA TRAÇO 1:0,5:4,5 (CIMENTO, CAL E AREIA MÉDIA) PARA ASSENTAMENTO DE ALVENARIA, PREPARO MANUAL. AF_08/2014 | m3 | 0.2 | 495.83 | 99.16
Composição | 88315 | SINAPI | SERRALHEIRO COM ENCARGOS COMPLEMENTARES | H | 5.04 | 23.13 | 116.57
Composição | 88316 | SINAPI | SERVENTE COM ENCARGOS COMPLEMENTARES | H | 6 | 17.17 | 103.02
Insumo | CM1287 | Próprio | Porta acústica, DM 1,50x2,10 m (duas folhas de abrir), mod. EDB-PT, fab. Eletrodb, incluindo ferragens e acessórios | un | 1 | 6500 | 6500
04.01.210.3 | MPDFT0143 | Próprio | Portão automatizado (PF1), DM 6,00x2,80 m, tipo cortina de enrolar, em aço galvanizado com acabamento em pintura eletrostática na cor preta, micro perfurada, ref. C-06-Perfil Tipo TransVision, fab. Portas Carneiro | un |  |  | 6975.71
Insumo | CM1210 | Próprio | Fornecimento e instalação de portão automatizado, DM 6,00x2,80m, tipo cortina de enrolar, em aço galvanizado com acabamento em pintura eletrostática na cor preta, micro-perfurada, ref. C-06-Perfil Tipo TransVision, fab. Portas Carneiro | un | 1 | 6975.71 | 6975.71
04.01.210.4 | MPDFT0144 | Próprio | Cópia SINAPI (74244/001) - Porta (PF2) de gradil, DM 1,60x2,11m, de abrir (duas folhas), cor preta, incluindo ferragens, ref. Linha Artis, fab. Metalgrade | un |  |  | 4156.28
Composição | 88251 | SINAPI | AUXILIAR DE SERRALHEIRO COM ENCARGOS COMPLEMENTARES | H | 3.376 | 18.84 | 63.6
Composição | 88315 | SINAPI | SERRALHEIRO COM ENCARGOS COMPLEMENTARES | H | 1.688 | 23.13 | 39.04
Insumo | 00005085 | SINAPI | CADEADO SIMPLES, EM LATAO MACICO CROMADO, LARGURA DE 35 MM, HASTE DE ACO TEMPERADO, CEMENTADO (NAO LONGA), INCLUI 2 CHAVES | UN | 1 | 26.57 | 26.57
Insumo | CM1468 | Próprio | Portão pivotante 2 folhas, malha 65 x 132 BP 25 x 2,00 - L - dim. 2200 x 1800 mm com pintura eletrostática, Ref.: Metalgrade | un | 1 | 4027.07 | 4027.07
04.01.210.5 | MPDFT0145 | Próprio | Cópia SINAPI (74244/001) - Porta (PF3) de gradil, DM 1,80x2,11m, de abrir (duas folhas), incluindo ferragens, ref. Linha Artis, fab. Metalgrade | un |  |  | 4591.27
Composição | 88251 | SINAPI | AUXILIAR DE SERRALHEIRO COM ENCARGOS COMPLEMENTARES | H | 3.798 | 18.84 | 71.55
Composição | 88315 | SINAPI | SERRALHEIRO COM ENCARGOS COMPLEMENTARES | H | 1.899 | 23.13 | 43.92
Insumo | 00005085 | SINAPI | CADEADO SIMPLES, EM LATAO MACICO CROMADO, LARGURA DE 35 MM, HASTE DE ACO TEMPERADO, CEMENTADO (NAO LONGA), INCLUI 2 CHAVES | UN | 1 | 26.57 | 26.57
Insumo | CM1469 | Próprio | Portão pivotante 2 folhas, malha 65 x 132 BP 25 x 2,00 - L - dim. 2200 x 2000 mm com pintura eletrostática, Ref.: Metalgrade. | un | 1 | 4449.23 | 4449.23
04.01.210.6 | MPDFT0146 | Próprio | Cópia SINAPI (74244/001) - Porta (PF4) de gradil, DM 0,90x2,11m, de abrir (uma folha), cor preta, incluindo ferragens, ref. Linha Artis, fab. Metalgrade | un |  |  | 3228.97
Composição | 88251 | SINAPI | AUXILIAR DE SERRALHEIRO COM ENCARGOS COMPLEMENTARES | H | 1.899 | 18.84 | 35.77
Composição | 88315 | SINAPI | SERRALHEIRO COM ENCARGOS COMPLEMENTARES | H | 0.9495 | 23.13 | 21.96
Insumo | 00005085 | SINAPI | CADEADO SIMPLES, EM LATAO MACICO CROMADO, LARGURA DE 35 MM, HASTE DE ACO TEMPERADO, CEMENTADO (NAO LONGA), INCLUI 2 CHAVES | UN | 1 | 26.57 | 26.57
Insumo | CM1470 | Próprio | Portão pivotante 1 folha, malha 65 x 132 BP 25 x 2,00 - L - dim. 2200 x 1100 mm com pintura eletrostática, Ref.: Metalgrade. | un | 1 | 3144.67 | 3144.67
04.01.230 |  |  | Esquadrias de madeira
04.01.230.1 | MPDFT0048 | Próprio | Porta de madeira (PM1), DM 0,80 x 2,10 m, acabamento em laminado melamínico texturizado, inclusive batente em chapa de aço dobrada, dobradiça e fechadura | un |  |  | 1615.51
Composição | 88316 | SINAPI | SERVENTE COM ENCARGOS COMPLEMENTARES | H | 1.9085 | 17.17 | 32.76
Composição | 88261 | SINAPI | CARPINTEIRO DE ESQUADRIA COM ENCARGOS COMPLEMENTARES | H | 2.6865 | 23.07 | 61.97
Composição | 91011 | SINAPI | PORTA DE MADEIRA PARA VERNIZ, SEMI-OCA (LEVE OU MÉDIA), 80X210CM, ESPESSURA DE 3,5CM, INCLUSO DOBRADIÇAS - FORNECIMENTO E INSTALAÇÃO. AF_12/2019 | UN | 1 | 301.07 | 301.07
Composição | 100721 | SINAPI | PINTURA COM TINTA ALQUÍDICA DE FUNDO (TIPO ZARCÃO) PULVERIZADA SOBRE SUPERFÍCIES METÁLICAS (EXCETO PERFIL) EXECUTADO EM OBRA (POR DEMÃO). AF_01/2020 | m² | 1.581 | 20.39 | 32.23
Composição | 100757 | SINAPI | PINTURA COM TINTA ALQUÍDICA DE ACABAMENTO (ESMALTE SINTÉTICO ACETINADO) PULVERIZADA SOBRE SUPERFÍCIES METÁLICAS (EXCETO PERFIL) EXECUTADO EM OBRA (02 DEMÃOS). AF_01/2020 | m² | 1.581 | 40.24 | 63.61
Insumo | 00001322 | SINAPI | CHAPA DE ACO FINA A QUENTE BITOLA MSG 16, E = 1,50 MM (12,00 KG/M2) | KG | 30.6 | 10.8 | 330.48
Insumo | 00038124 | SINAPI | ESPUMA EXPANSIVA DE POLIURETANO, APLICACAO MANUAL - 500 ML | UN | 0.77 | 22 | 16.94
Insumo | 00038152 | SINAPI | FECHADURA DE EMBUTIR PARA PORTA EXTERNA, MAQUINA 55 MM, COM CILINDRO, MACANETA ALAVANCA E ROSETA REDONDA EM METAL CROMADO - NIVEL DE SEGURANCA MEDIO - COMPLETA | CJ | 1.5 | 125.58 | 188.37
Insumo | CM0190 | Próprio | Laminado melamínico, acabamento texturizado, cor branca, espessura 1,3mm, referência L190, fab. Fórmica | m² | 6.275 | 76.54 | 480.28
Insumo | 00001339 | SINAPI | COLA A BASE DE RESINA SINTETICA PARA CHAPA DE LAMINADO MELAMINICO | KG | 3.024 | 35.65 | 107.8
04.01.230.2 | MPDFT0049 | Próprio | Porta de madeira (PM1A), DM 0,80 x 2,10 m, acabamento em laminado melamínico texturizado, inclusive batente em chapa de aço dobrada, dobradiça, fechadura, grelha e mola aérea | un |  |  | 2128.69
Composição | 88316 | SINAPI | SERVENTE COM ENCARGOS COMPLEMENTARES | H | 2.8085 | 17.17 | 48.22
Composição | 88261 | SINAPI | CARPINTEIRO DE ESQUADRIA COM ENCARGOS COMPLEMENTARES | H | 3.5865 | 23.07 | 82.74
Composição | 91011 | SINAPI | PORTA DE MADEIRA PARA VERNIZ, SEMI-OCA (LEVE OU MÉDIA), 80X210CM, ESPESSURA DE 3,5CM, INCLUSO DOBRADIÇAS - FORNECIMENTO E INSTALAÇÃO. AF_12/2019 | UN | 1 | 301.07 | 301.07
Composição | 100721 | SINAPI | PINTURA COM TINTA ALQUÍDICA DE FUNDO (TIPO ZARCÃO) PULVERIZADA SOBRE SUPERFÍCIES METÁLICAS (EXCETO PERFIL) EXECUTADO EM OBRA (POR DEMÃO). AF_01/2020 | m² | 1.581 | 20.39 | 32.23
Composição | 100757 | SINAPI | PINTURA COM TINTA ALQUÍDICA DE ACABAMENTO (ESMALTE SINTÉTICO ACETINADO) PULVERIZADA SOBRE SUPERFÍCIES METÁLICAS (EXCETO PERFIL) EXECUTADO EM OBRA (02 DEMÃOS). AF_01/2020 | m² | 1.581 | 40.24 | 63.61
Insumo | 00001322 | SINAPI | CHAPA DE ACO FINA A QUENTE BITOLA MSG 16, E = 1,50 MM (12,00 KG/M2) | KG | 30.6 | 10.8 | 330.48
Insumo | 00038124 | SINAPI | ESPUMA EXPANSIVA DE POLIURETANO, APLICACAO MANUAL - 500 ML | UN | 0.77 | 22 | 16.94
Insumo | 00038152 | SINAPI | FECHADURA DE EMBUTIR PARA PORTA EXTERNA, MAQUINA 55 MM, COM CILINDRO, MACANETA ALAVANCA E ROSETA REDONDA EM METAL CROMADO - NIVEL DE SEGURANCA MEDIO - COMPLETA | CJ | 1.5 | 125.58 | 188.37
Insumo | CM0190 | Próprio | Laminado melamínico, acabamento texturizado, cor branca, espessura 1,3mm, referência L190, fab. Fórmica | m² | 6.275 | 76.54 | 480.28
Insumo | 00001339 | SINAPI | COLA A BASE DE RESINA SINTETICA PARA CHAPA DE LAMINADO MELAMINICO | KG | 3.024 | 35.65 | 107.8
Insumo | 00011560 | SINAPI | MOLA AEREA FECHA PORTA, PARA PORTAS COM LARGURA ATE 95 CM | UN | 1 | 159.54 | 159.54
Insumo | CM0856 | Próprio | Grelha em alumínio 325 x 525 mm, ref. Grelha de Retorno AGS-T (com contra-moldura), Trox do Brasil | un | 1 | 317.41 | 317.41
04.01.230.3 | MPDFT0147 | Próprio | Porta de madeira (PM2), DM 0,90 x 2,10 m, acabamento em laminado melamínico texturizado, inclusive batente em chapa de aço dobrada, dobradiça, fechadura, barra de apoio e grelha | un |  |  | 2051.19
Composição | 88316 | SINAPI | SERVENTE COM ENCARGOS COMPLEMENTARES | H | 2.7085 | 17.17 | 46.5
Composição | 88261 | SINAPI | CARPINTEIRO DE ESQUADRIA COM ENCARGOS COMPLEMENTARES | H | 3.4865 | 23.07 | 80.43
Composição | 91012 | SINAPI | PORTA DE MADEIRA PARA VERNIZ, SEMI-OCA (LEVE OU MÉDIA), 90X210CM, ESPESSURA DE 3,5CM, INCLUSO DOBRADIÇAS - FORNECIMENTO E INSTALAÇÃO. AF_12/2019 | UN | 1 | 334.71 | 334.71
Composição | 100721 | SINAPI | PINTURA COM TINTA ALQUÍDICA DE FUNDO (TIPO ZARCÃO) PULVERIZADA SOBRE SUPERFÍCIES METÁLICAS (EXCETO PERFIL) EXECUTADO EM OBRA (POR DEMÃO). AF_01/2020 | m² | 1.581 | 20.39 | 32.23
Composição | 100757 | SINAPI | PINTURA COM TINTA ALQUÍDICA DE ACABAMENTO (ESMALTE SINTÉTICO ACETINADO) PULVERIZADA SOBRE SUPERFÍCIES METÁLICAS (EXCETO PERFIL) EXECUTADO EM OBRA (02 DEMÃOS). AF_01/2020 | m² | 1.581 | 40.24 | 63.61
Insumo | 00001322 | SINAPI | CHAPA DE ACO FINA A QUENTE BITOLA MSG 16, E = 1,50 MM (12,00 KG/M2) | KG | 30.6 | 10.8 | 330.48
Insumo | 00038124 | SINAPI | ESPUMA EXPANSIVA DE POLIURETANO, APLICACAO MANUAL - 500 ML | UN | 0.77 | 22 | 16.94
Insumo | 00038152 | SINAPI | FECHADURA DE EMBUTIR PARA PORTA EXTERNA, MAQUINA 55 MM, COM CILINDRO, MACANETA ALAVANCA E ROSETA REDONDA EM METAL CROMADO - NIVEL DE SEGURANCA MEDIO - COMPLETA | CJ | 1.5 | 125.58 | 188.37
Insumo | CM0190 | Próprio | Laminado melamínico, acabamento texturizado, cor branca, espessura 1,3mm, referência L190, fab. Fórmica | m² | 6.275 | 76.54 | 480.28
Insumo | 00001339 | SINAPI | COLA A BASE DE RESINA SINTETICA PARA CHAPA DE LAMINADO MELAMINICO | KG | 3.024 | 35.65 | 107.8
Insumo | CM0856 | Próprio | Grelha em alumínio 325 x 525 mm, ref. Grelha de Retorno AGS-T (com contra-moldura), Trox do Brasil | un | 1 | 317.41 | 317.41
Insumo | CM0126 | Próprio | Barra de apoio tubular reta 45cm, Ø31,75mm e=2mm, em alumínio, acabamento com pintura epóxi branca, Linha Acessibilidade, fab. Leve Vida | un | 1 | 52.43 | 52.43
04.01.250 |  |  | Esquadria de alumínio
04.01.250.1 | MPDFT0053 | Próprio | Porta de giro em alumínio (PA), com veneziana, acabamento anodizado na cor branca | m² |  |  | 770.73
Insumo | CM1212 | Próprio | Porta de giro em alumínio, chapa veneziana, acabamento anodizado na cor branca, incluindo ferragens, ref. Linha Gold Retangular, fab. Alcoa | m² | 1 | 770.73 | 770.73
04.01.250.2 | MPDFT1099 | Próprio | Esquadria de correr em alumínio, (EA) para vidro liso comum 6mm, acabamento anodizado na cor preta, incluindo ferragens | m² |  |  | 770.71
Insumo | CM1214 | Próprio | Esquadria de correr em alumínio, para vidro 6 mm (sem vidro), acabamento anodizado na cor preta, incluindo ferragens e instalação, ref. Linha Gold Retangular, fab. Alcoa | m² | 1 | 770.71 | 770.71
04.01.250.3 | MPDFT0154 | Próprio | Esquadria basculante em alumínio, (EA) para vidro liso comum 6mm, acabamento anodizado na cor preta, incluindo ferragens | m² |  |  | 770.73
Insumo | CM1216 | Próprio | Esquadria basculante em alumínio, para vidro 6 mm (sem vidro), acabamento anodizado na cor preta, incluindo ferragens e instalação, ref. Linha Gold Retangular, fab. Alcoa | m² | 1 | 770.73 | 770.73
04.01.250.4 | MPDFT0221 | Próprio | Esquadria fixa em veneziana de alumínio (EA), acabamento anodizado na cor preta, incluindo ferragens | m² |  |  | 1109.82
Insumo | CM1219 | Próprio | Esquadria fixa em veneziana de alumínio, acabamento anodizado na cor preta, incluindo ferragens | m² | 1.44 | 770.71 | 1109.82
04.01.250.5 | MPDFT0224 | Próprio | Esquadria fixa com veneziana tipo "chicana" em alumínio (EA) e tela de proteção, acabamento anodizado na cor preta, incluindo ferragens | m² |  |  | 963.38
Insumo | CM1217 | Próprio | Esquadria fixa com veneziana tipo "chicana" em alumínio e tela de proteção, acabamento anodizado na cor preta, incluindo ferragens | m² | 1.25 | 770.71 | 963.38
04.01.250.6 | MPDFT0158 | Próprio | Esquadria em pele de vidro (EPV) de alumínio para vidro laminado, acabamento anodizado na cor preta, incluindo ferragens e instalação. Linha Cittá Due. Fab. Alcoa | m² |  |  | 1357.79
Insumo | CM0095 | Próprio | Esquadria em alumínio tipo pele de vidro, para vidro laminado, acabamento anodizado na cor preta, incluindo ferragens e instalação, ref. Linha Cittá Due, fab. Alcoa | m² | 1 | 1357.79 | 1357.79
04.01.250.7 | MPDFT0225 | Próprio | Esquadria alçapão (AL) em alumínio anodizado liso, acabamento em pintura eletrostática na cor branca ou preta | un |  |  | 349.85
Insumo | CM1221 | Próprio | Alçapão em alumínio anodizado liso, acabamento em pintura eletrostática na cor branca, incluindo ferragens e instalação | m² | 1 | 349.85 | 349.85
04.01.250.8 | MPDFT0245 | Próprio | Cópia da Sinapi (91341) - Alçapão em alumínio, com dupla vedação, DM 0,60x0,60m, na cor preta, ref. GDA-3071, fab. Vesuvio | un |  |  | 1103.49
Composição | 88309 | SINAPI | PEDREIRO COM ENCARGOS COMPLEMENTARES | H | 0.2592 | 23.25 | 6.02
Composição | 88316 | SINAPI | SERVENTE COM ENCARGOS COMPLEMENTARES | H | 0.1296 | 17.17 | 2.22
Insumo | CM1220 | Próprio | Tampão em alumínio fundido na cor preta, 60x60cm, dupla vedação, Fundição Vesúvio GDA-3071 | un | 1 | 1091.72 | 1091.72
Insumo | 00039961 | SINAPI | SILICONE ACETICO USO GERAL INCOLOR 280 G | UN | 0.1527 | 19.49 | 2.97
Insumo | 00004377 | SINAPI | PARAFUSO DE ACO ZINCADO COM ROSCA SOBERBA, CABECA CHATA E FENDA SIMPLES, DIAMETRO 4,2 MM, COMPRIMENTO * 32 * MM | UN | 6.2687 | 0.09 | 0.56
04.01.280 |  |  | Esquadria de vidro
04.01.280.1 | MPDFT0161 | Próprio | Esquadria (EVT1) com porta automática, DM 1,60x2,50m, bi-dobrável, em vidro temperado incolor e=10 mm, incluindo ferragens e instalação | un |  |  | 3579.52
Insumo | CM1296 | Próprio | Esquadria com porta automática, DM 1,60x2,50m, bi-dobrável, na cor preta, em vidro temperado incolor e=10 mm, ref. FFT, fab. Dorma | un | 1 | 3579.52 | 3579.52
04.01.280.2 | MPDFT0162 | Próprio | Esquadria (EVT2) com porta automática, DM 4,70x2,10m, de correr (duas folhas) e fixa (duas folhas) + bandeira de 1,00m, em vidro temperado cor prata e=10 mm, incluindo ferragens e instalação | un |  |  | 20934.6
Insumo | CM1297 | Próprio | Esquadria com porta automática, DM 4,70x2,10m, de correr (duas folhas) e fixa (duas folhas) + bandeira de 1,00m, na cor preta, em vidro temperado cor prata e=10 mm, ref. ES 200, fab. Dorma | un | 1 | 20934.6 | 20934.6
04.01.300 |  |  | Vidros e Plásticos
04.01.300.2 | MPDFT0163 | Próprio | Cópia SINAPI (72120) - Vidro monolítico refletivo incolor, espessura 6mm, fator solar máximo 0,6 e transmissão luminosa mínima 0,5 | m² |  |  | 219.34
Composição | 88316 | SINAPI | SERVENTE COM ENCARGOS COMPLEMENTARES | H | 0.5 | 17.17 | 8.58
Composição | 88325 | SINAPI | VIDRACEIRO COM ENCARGOS COMPLEMENTARES | H | 0.5 | 21.62 | 10.81
Insumo | CM0038 | Próprio | Vidro refletivo incolor, espessura de 6 mm. Fator solar máximo de 0,6 e transmissão luminosa mínima de 0,50 | m² | 1 | 199.95 | 199.95
04.01.300.3 | MPDFT0164 | Próprio | Vidro laminado refletivo na cor prata, espessura final de 8mm (4+4mm), fator solar máximo de 0,3 e transmissão luminosa mínima de 0,15 | m² |  |  | 333.19
Composição | 88316 | SINAPI | SERVENTE COM ENCARGOS COMPLEMENTARES | H | 0.5 | 17.17 | 8.58
Composição | 88325 | SINAPI | VIDRACEIRO COM ENCARGOS COMPLEMENTARES | H | 0.5 | 21.62 | 10.81
Insumo | CM0039 | Próprio | Vidro laminado refletivo na cor prata (4+4mm). Fator solar máximo de 0,3 e transmissão luminosa mínima de 0,15 | m² | 1 | 313.8 | 313.8
04.01.300.4 | MPDFT1027 | Próprio | Copia da SINAPI (85005) - ESPELHO CRISTAL, ESPESSURA 4MM, COM PARAFUSOS DE FIXACAO, SEM MOLDURA | m² |  |  | 343.99
Composição | 95541 | SINAPI | FIXAÇÃO UTILIZANDO PARAFUSO E BUCHA DE NYLON, SOMENTE MÃO DE OBRA. AF_10/2016 | UN | 4 | 4.08 | 16.32
Insumo | 00000442 | SINAPI | PARAFUSO FRANCES M16 EM ACO GALVANIZADO, COMPRIMENTO = 45 MM, DIAMETRO = 16 MM, CABECA ABAULADA | UN | 4 | 4.52 | 18.08
Insumo | 00011186 | SINAPI | ESPELHO CRISTAL E = 4 MM | m² | 1 | 309.59 | 309.59
04.01.400 |  |  | Cobertura e Fechamento Lateral
04.01.400.1 | MPDFT0054 | Próprio | Copia da SINAPI (94216) - Telha termoacústica, tipo trapezoidal com núcleo isolante em PIR com espessura de 50mm, revestimento externo e interno de aço (0,50 / 0,43), pré printado na cor branca. | m² |  |  | 228.72
Composição | 88316 | SINAPI | SERVENTE COM ENCARGOS COMPLEMENTARES | H | 0.062 | 17.17 | 1.06
Composição | 88323 | SINAPI | TELHADISTA COM ENCARGOS COMPLEMENTARES | H | 0.056 | 24.59 | 1.37
Composição | 93281 | SINAPI | GUINCHO ELÉTRICO DE COLUNA, CAPACIDADE 400 KG, COM MOTO FREIO, MOTOR TRIFÁSICO DE 1,25 CV - CHP DIURNO. AF_03/2016 | CHP | 0.0009 | 19.24 | 0.01
Composição | 93282 | SINAPI | GUINCHO ELÉTRICO DE COLUNA, CAPACIDADE 400 KG, COM MOTO FREIO, MOTOR TRIFÁSICO DE 1,25 CV - CHI DIURNO. AF_03/2016 | CHI | 0.0012 | 18.5 | 0.02
Insumo | CM1529 | Próprio | Telha termoacústica, tipo trapezoidal com núcleo isolante em PIR com espessura de 50mm, revestimento externo e interno de aço (0,50 / 0,43), pré printado na cor BRANCA, inclusive acessórios de fixação | m² | 1.146 | 197.44 | 226.26
04.01.400.3 | MPDFT1014 | Próprio | ALVENARIA DE VEDAÇÃO DE BLOCOS CERÂMICOS MACIÇOS DE 5X10X20CM (ESPESSURA 10CM), INLCUSIVE CHAPISCO E MASSA ÚNICA, PARA EXECUÇÃO DE CALHAS PARA ÁGUAS PLUVIAIS | m² |  |  | 158.18
Composição | 101159 | SINAPI | ALVENARIA DE VEDAÇÃO DE BLOCOS CERÂMICOS MACIÇOS DE 5X10X20CM (ESPESSURA 10CM) E ARGAMASSA DE ASSENTAMENTO COM PREPARO EM BETONEIRA. AF_05/2020 | m² | 1 | 124.16 | 124.16
Composição | 87879 | SINAPI | CHAPISCO APLICADO EM ALVENARIAS E ESTRUTURAS DE CONCRETO INTERNAS, COM COLHER DE PEDREIRO. ARGAMASSA TRAÇO 1:3 COM PREPARO EM BETONEIRA 400L. AF_06/2014 | m² | 1 | 3.43 | 3.43
Composição | 87529 | SINAPI | MASSA ÚNICA, PARA RECEBIMENTO DE PINTURA, EM ARGAMASSA TRAÇO 1:2:8, PREPARO MECÂNICO COM BETONEIRA 400L, APLICADA MANUALMENTE EM FACES INTERNAS DE PAREDES, ESPESSURA DE 20MM, COM EXECUÇÃO DE TALISCAS. AF_06/2014 | m² | 1 | 30.59 | 30.59
04.01.400.5 | MPDFT0169 | Próprio | Cópia SINAPI (94231) - Rufo metálico em chapa de aço galvanizado # 24 desenvolvimento 50cm | m |  |  | 96.94
Composição | 94231 | SINAPI | RUFO EM CHAPA DE AÇO GALVANIZADO NÚMERO 24, CORTE DE 25 CM, INCLUSO TRANSPORTE VERTICAL. AF_07/2019 | M | 2 | 47 | 94
Insumo | 00000142 | SINAPI | SELANTE ELASTICO MONOCOMPONENTE A BASE DE POLIURETANO PARA JUNTAS DIVERSAS | 310ML | 0.1 | 29.49 | 2.94
04.01.510 |  |  | Revestimentos de pisos
04.01.510.1 | MPDFT0170 | Próprio | Lastro de brita nº 1, espessura de 5cm, incluindo lona plástica para isolar o lastro do solo | m² |  |  | 9.63
Composição | 96622 | SINAPI | LASTRO COM MATERIAL GRANULAR, APLICAÇÃO EM PISOS OU RADIERS, ESPESSURA DE *5 CM*. AF_08/2017 | m³ | 0.05 | 176.01 | 8.8
Insumo | 00003777 | SINAPI | LONA PLASTICA PRETA, E= 150 MICRA | m² | 1 | 0.83 | 0.83
04.01.510.2 | MPDFT0056 | Próprio | Copia da SINAPI (96622) - Lastro de brita graduada compactada (BGC), espessura de 5cm, incluindo lona plástica para isolar o lastro do solo | m² |  |  | 9.62
Composição | 88309 | SINAPI | PEDREIRO COM ENCARGOS COMPLEMENTARES | H | 0.0609 | 23.25 | 1.41
Composição | 88316 | SINAPI | SERVENTE COM ENCARGOS COMPLEMENTARES | H | 0.0197 | 17.17 | 0.33
Composição | 91277 | SINAPI | PLACA VIBRATÓRIA REVERSÍVEL COM MOTOR 4 TEMPOS A GASOLINA, FORÇA CENTRÍFUGA DE 25 KN (2500 KGF), POTÊNCIA 5,5 CV - CHP DIURNO. AF_08/2015 | CHP | 0.0016 | 9.1 | 0.01
Composição | 91278 | SINAPI | PLACA VIBRATÓRIA REVERSÍVEL COM MOTOR 4 TEMPOS A GASOLINA, FORÇA CENTRÍFUGA DE 25 KN (2500 KGF), POTÊNCIA 5,5 CV - CHI DIURNO. AF_08/2015 | CHI | 0.0015 | 0.52 | 0
Insumo | 00004729 | SINAPI | PEDRA BRITADA GRADUADA, CLASSIFICADA (POSTO PEDREIRA/FORNECEDOR, SEM FRETE) | m³ | 0.0565 | 124.76 | 7.04
Insumo | 00003777 | SINAPI | LONA PLASTICA PRETA, E= 150 MICRA | m² | 1 | 0.83 | 0.83
04.01.510.3 | MPDFT0172 | Próprio | Cópia SINAPI ( 94438+87630+87745+87755) - Contrapiso em argamassa traço 1:3 (cimento e areia), preparo mecânico com betoneira 400 l, espessura de 3cm | m² |  |  | 39.95
Composição | 87298 | SINAPI | ARGAMASSA TRAÇO 1:3 (CIMENTO E AREIA MÉDIA) PARA CONTRAPISO, PREPARO MECÂNICO COM BETONEIRA 400 L. AF_06/2014 | m³ | 0.0431 | 486.46 | 20.96
Composição | 88309 | SINAPI | PEDREIRO COM ENCARGOS COMPLEMENTARES | H | 0.4434 | 23.25 | 10.3
Composição | 88316 | SINAPI | SERVENTE COM ENCARGOS COMPLEMENTARES | H | 0.2217 | 17.17 | 3.8
Insumo | 00001379 | SINAPI | CIMENTO PORTLAND COMPOSTO CP II-32 | KG | 0.5 | 0.5 | 0.25
Insumo | 00007334 | SINAPI | ADITIVO ADESIVO LIQUIDO PARA ARGAMASSAS DE REVESTIMENTOS CIMENTICIOS | L | 0.3644 | 12.75 | 4.64
04.01.510.4 | MPDFT0173 | Próprio | Piso de concreto em placas, e=2,5cm, acabamento liso, cor natural | m² |  |  | 83.77
Composição | 97733 | SINAPI | PEÇA RETANGULAR PRÉ-MOLDADA, VOLUME DE CONCRETO DE ATÉ 10 LITROS, TAXA DE AÇO APROXIMADA DE 30KG/M³. AF_01/2018 | m³ | 0.02825 | 2965.53 | 83.77
04.01.510.6 | MPDFT0226 | Próprio | Cóipa SINAPI (72183+72137) - Piso em concreto estrutural de 35MPa, acabamento polido, espessura de 12cm, armado com tela soldada Q196 barra 5mm | m² |  |  | 199.6
Composição | 90586 | SINAPI | VIBRADOR DE IMERSÃO, DIÂMETRO DE PONTEIRA 45MM, MOTOR ELÉTRICO TRIFÁSICO POTÊNCIA DE 2 CV - CHP DIURNO. AF_06/2015 | CHP | 0.0079 | 1.5 | 0.01
Composição | 90587 | SINAPI | VIBRADOR DE IMERSÃO, DIÂMETRO DE PONTEIRA 45MM, MOTOR ELÉTRICO TRIFÁSICO POTÊNCIA DE 2 CV - CHI DIURNO. AF_06/2015 | CHI | 0.0079 | 0.44 | 0
Composição | 95276 | SINAPI | POLIDORA DE PISO (POLITRIZ), PESO DE 100KG, DIÂMETRO 450 MM, MOTOR ELÉTRICO, POTÊNCIA 4 HP - CHP DIURNO. AF_09/2016 | CHP | 2 | 2.29 | 4.58
Composição | 88309 | SINAPI | PEDREIRO COM ENCARGOS COMPLEMENTARES | H | 0.4457 | 23.25 | 10.36
Composição | 88316 | SINAPI | SERVENTE COM ENCARGOS COMPLEMENTARES | H | 4.1836 | 17.17 | 71.83
Composição | 88245 | SINAPI | ARMADOR COM ENCARGOS COMPLEMENTARES | H | 0.02 | 23.13 | 0.46
Composição | 97114 | SINAPI | EXECUÇÃO DE JUNTAS DE CONTRAÇÃO PARA PAVIMENTOS DE CONCRETO. AF_11/2017 | M | 2 | 0.43 | 0.86
Composição | 97115 | SINAPI | APLICAÇÃO DE GRAXA EM BARRAS DE TRANSFERÊNCIA PARA EXECUÇÃO DE PAVIMENTO DE CONCRETO. AF_11/2017 | KG | 0.0212 | 46.19 | 0.97
Insumo | 00001525 | SINAPI | CONCRETO USINADO BOMBEAVEL, CLASSE DE RESISTENCIA C30, COM BRITA 0 E 1, SLUMP = 100 +/- 20 MM, INCLUI SERVICO DE BOMBEAMENTO (NBR 8953) | m³ | 0.1396 | 342.72 | 47.84
Insumo | 00007156 | SINAPI | TELA DE ACO SOLDADA NERVURADA, CA-60, Q-196, (3,11 KG/M2), DIAMETRO DO FIO = 5,0 MM, LARGURA = 2,45 M, ESPACAMENTO DA MALHA = 10 X 10 CM | m² | 1.05 | 43.32 | 45.48
Insumo | CM1285 | Próprio | Barra de transferência aço CA-60, diâmetro 16mm, fab. Gerdau | m | 1.05 | 11.87 | 12.46
Insumo | 00000142 | SINAPI | SELANTE ELASTICO MONOCOMPONENTE A BASE DE POLIURETANO PARA JUNTAS DIVERSAS | 310ML | 0.1612 | 29.49 | 4.75
04.01.510.7 | MPDFT0210 | Próprio | Cópia SINAPI (72183) - Piso em concreto 20MPa preparo mecânico, espessura 7cm, armado com tela soldada Q92 barra 4,2mm | m² |  |  | 89.7
Composição | 88316 | SINAPI | SERVENTE COM ENCARGOS COMPLEMENTARES | H | 1.94 | 17.17 | 33.3
Composição | 88309 | SINAPI | PEDREIRO COM ENCARGOS COMPLEMENTARES | H | 0.26 | 23.25 | 6.04
Composição | 88245 | SINAPI | ARMADOR COM ENCARGOS COMPLEMENTARES | H | 0.02 | 23.13 | 0.46
Composição | 94970 | SINAPI | CONCRETO FCK = 20MPA, TRAÇO 1:2,7:3 (CIMENTO/ AREIA MÉDIA/ BRITA 1) - PREPARO MECÂNICO COM BETONEIRA 600 L. AF_07/2016 | m³ | 0.07 | 368.23 | 25.77
Insumo | 00021141 | SINAPI | TELA DE ACO SOLDADA NERVURADA CA-60, Q-92, (1,48 KG/M2), DIAMETRO DO FIO = 4,2 MM, LARGURA = 2,45 X 60 M DE COMPRIMENTO, ESPACAMENTO DA MALHA = 15 X 15 CM | m² | 1.05 | 20.26 | 21.27
Insumo | 00039481 | SINAPI | ESPACADOR OU DISTANCIADOR, EM PLASTICO, TIPO APOIO DE CORDOALHA (CARANGUEJO), PARA ARMADURA NEGATIVA E PROTENSAO, COBRIMENTO 50 MM | UN | 2 | 1.43 | 2.86
04.01.510.8 | MPDFT0098 | Próprio | Revestimento de Alto Desempenho (RAD) monolítico, com camadas múltiplas à base de resinas epoxídicas e agregados minerais; e >= 3mm, incluindo preparação e pintura do piso. | m² |  |  | 153.43
Insumo | CM0026 | Próprio | Revestimento de Alto Desempenho (RAD) monolítico, com camadas múltiplas à base de resinas epoxídicas e agregados minerais; e >= 3mm, incluindo preparação e pintura do piso. | m² | 1 | 153.43 | 153.43
04.01.510.9 | MPDFT0211 | Próprio | Copia da SBC (200424) - Piso tátil de alerta tipo elemento, em termoplástico, cor amarela, fixação por adesivo de contato, ref. ATIT 3013, fab. Mozaik | m² |  |  | 310.56
Composição | 88316 | SINAPI | SERVENTE COM ENCARGOS COMPLEMENTARES | H | 1.547 | 17.17 | 26.56
Insumo | CM1039 | Próprio | Sinalização tátil de sobrepor, em elementos, tipo ALERTA, em termoplástico, a ser fixada por adesivo de contato. Cor: amarela ou preta. Especificações técnicas conforme normas NBR 9050/2015 E NBR 16537/2016. Ref Mozaik ATIT 3013 ou ATIT 3017 | un | 400 | 0.71 | 284
04.01.510.10 | MPDFT1040 | Próprio | Copia da SBC (200424) - Piso tátil direcional tipo elemento, em termoplástico, cor amarela, fixação por adesivo de contato, ref. DTIT 3013, fab. Mozaik | m² |  |  | 311.68
Composição | 88316 | SINAPI | SERVENTE COM ENCARGOS COMPLEMENTARES | H | 1.547 | 17.17 | 26.56
Insumo | CM1040 | Próprio | Sinalização tátil de sobrepor, em elementos, tipo DIRECIONAL em termoplástico, a ser fixada por adesivo de contato. Cor: amarela ou preta. Especificações técnicas conforme normas NBR 9050/2015 E NBR 16537/2016. Referência comercial: Mozaik DTIT 3013 ou DTIT 3017 | un | 48 | 5.94 | 285.12
04.01.510.11 | MPDFT0130 | Próprio | Copia da ORSE (7324) - Piso tátil rígido de concreto, DM 25x25cm, espessura 20mm, modelo direcional ou alerta, cor amarela | m² |  |  | 107.59
Composição | 88309 | SINAPI | PEDREIRO COM ENCARGOS COMPLEMENTARES | H | 0.5 | 23.25 | 11.62
Composição | 88316 | SINAPI | SERVENTE COM ENCARGOS COMPLEMENTARES | H | 1.2 | 17.17 | 20.6
Insumo | 00036178 | SINAPI | PISO PODOTATIL DE CONCRETO - DIRECIONAL E ALERTA, *40 X 40 X 2,5* CM | UN | 6.5625 | 10.98 | 72.05
Insumo | 00034353 | SINAPI | ARGAMASSA COLANTE AC-II | KG | 4 | 0.83 | 3.32
04.01.510.12 | MPDFT0253 | Próprio | Copia da SEINFRA (C4623) - Piso tátil de borracha sintética ou PVC colado, DM 25x25cm, espessura 5mm, modelo alerta ou direcioanal, cor amarela, fab. Daud | m² |  |  | 362.36
Composição | 88309 | SINAPI | PEDREIRO COM ENCARGOS COMPLEMENTARES | H | 0.5 | 23.25 | 11.62
Composição | 88316 | SINAPI | SERVENTE COM ENCARGOS COMPLEMENTARES | H | 0.61 | 17.17 | 10.47
Insumo | 00038181 | SINAPI | PISO TATIL ALERTA OU DIRECIONAL, DE BORRACHA, COLORIDO, 25 X 25 CM, E = 5 MM, PARA COLA | m² | 1.1 | 306.42 | 337.06
Insumo | 00004791 | SINAPI | ADESIVO ACRILICO/COLA DE CONTATO | KG | 0.12 | 26.82 | 3.21
04.01.510.14 | MPDFT0132 | Próprio | Copia da SINAPI (98671) - Piso em granito polido, Preto São Gabriel, e = 2cm | m² |  |  | 409.32
Composição | 98671 | SINAPI | PISO EM GRANITO APLICADO EM AMBIENTES INTERNOS. AF_09/2020 | m² | 1 | 392.14 | 392.14
Composição | 88270 | SINAPI | IMPERMEABILIZADOR COM ENCARGOS COMPLEMENTARES | H | 0.27 | 23.25 | 6.27
Insumo | CM0169 | Próprio | Solução hidrofugante à base de silano-siloxano Nitoprimer 40, fab. Anchortec Quartzolit | l | 0.3 | 36.38 | 10.91
04.01.510.15 | MPDFT0331 | Próprio | Copia da SINAPI (87263) - Porcelanato 60x60cm, linha Mineral (cod. 22294E), cor Argento, acabamento externo, fab. Portobello | m² |  |  | 131.71
Composição | 88256 | SINAPI | AZULEJISTA OU LADRILHISTA COM ENCARGOS COMPLEMENTARES | H | 0.44 | 23.17 | 10.19
Composição | 88316 | SINAPI | SERVENTE COM ENCARGOS COMPLEMENTARES | H | 0.2 | 17.17 | 3.43
Insumo | CM1440 | Próprio | Porcelanato 90x90cm, linha Mineral (cod. 29257E), cor Argento, acabamento externo, fab. Portobello | m² | 1.07 | 103.35 | 110.58
Insumo | 00034357 | SINAPI | REJUNTE COLORIDO, CIMENTICIO | KG | 0.14 | 2.64 | 0.36
Insumo | 00034353 | SINAPI | ARGAMASSA COLANTE AC-II | KG | 8.62 | 0.83 | 7.15
04.01.510.16 | MPDFT1042 | Próprio | Copia da SINAPI (87263) - Porcelanato 60x60cm, linha Mineral (cod. 22285E), cor Argento, acabamento natural, fab. Portobello | m² |  |  | 131.71
Composição | 88256 | SINAPI | AZULEJISTA OU LADRILHISTA COM ENCARGOS COMPLEMENTARES | H | 0.44 | 23.17 | 10.19
Composição | 88316 | SINAPI | SERVENTE COM ENCARGOS COMPLEMENTARES | H | 0.2 | 17.17 | 3.43
Insumo | 00034357 | SINAPI | REJUNTE COLORIDO, CIMENTICIO | KG | 0.14 | 2.64 | 0.36
Insumo | CM1277 | Próprio | Porcelanato 90x90cm, linha Mineral (cod. 28504E), cor Argento, acabamento natural, fab. Portobello | m² | 1.07 | 103.35 | 110.58
Insumo | 00034353 | SINAPI | ARGAMASSA COLANTE AC-II | KG | 8.62 | 0.83 | 7.15
04.01.510.17 | MPDFT1041 | Próprio | Copia da SINAPI (87263) - Porcelanato 60x60cm, linha Mineral (cod. 22281E), cor Portland, acabamento natural, fab. Portobello | m² |  |  | 131.81
Composição | 88256 | SINAPI | AZULEJISTA OU LADRILHISTA COM ENCARGOS COMPLEMENTARES | H | 0.44 | 23.17 | 10.19
Composição | 88316 | SINAPI | SERVENTE COM ENCARGOS COMPLEMENTARES | H | 0.2 | 17.17 | 3.43
Insumo | 00034357 | SINAPI | REJUNTE COLORIDO, CIMENTICIO | KG | 0.14 | 2.64 | 0.36
Insumo | CM1278 | Próprio | Porcelanato 60x60cm, linha Mineral (cod. 22281E), cor Portland, acabamento natural, fab. Portobello | m² | 1.07 | 103.44 | 110.68
Insumo | 00034353 | SINAPI | ARGAMASSA COLANTE AC-II | KG | 8.62 | 0.83 | 7.15
04.01.510.18 | MPDFT0136 | Próprio | Cópia SINAPI (88649) - Borda 15x60cm com sulco em baixo relevo, marca Portobello, linha Mineral, cor Portland (cód.21459E), acabamento externo | m |  |  | 37.2
Composição | 88256 | SINAPI | AZULEJISTA OU LADRILHISTA COM ENCARGOS COMPLEMENTARES | H | 0.1586 | 23.17 | 3.67
Composição | 88316 | SINAPI | SERVENTE COM ENCARGOS COMPLEMENTARES | H | 0.0664 | 17.17 | 1.14
Insumo | CM1279 | Próprio | Borda 15x60cm com sulco em baixo relevo, marca Portobello, linha Mineral, cor Portland (cód.21459E), acabamento externo | m | 1.05 | 29.22 | 30.68
Insumo | 00034357 | SINAPI | REJUNTE COLORIDO, CIMENTICIO | KG | 0.18 | 2.64 | 0.47
Insumo | 00034353 | SINAPI | ARGAMASSA COLANTE AC-II | KG | 1.5 | 0.83 | 1.24
04.01.510.19 | MPDFT1043 | Próprio | Copia da CPOS (21.02.311) - Piso vinílico autoportante em placas de 50x50cm, linha Square, Coleção Acoustic, cor cinza, ref. 24560032, fab. Tarkett, inclusive massa autonivelante e=3mm | m² |  |  | 397.71
Composição | 88309 | SINAPI | PEDREIRO COM ENCARGOS COMPLEMENTARES | H | 0.17 | 23.25 | 3.95
Composição | 88316 | SINAPI | SERVENTE COM ENCARGOS COMPLEMENTARES | H | 0.31 | 17.17 | 5.32
Insumo | CM1275 | Próprio | Piso vinílico autoportante em placas de 50x50cm, linha Square, Coleção Acoustic, cor cinza, ref. 24560032, fab. Tarkett | m² | 1 | 355.04 | 355.04
Insumo | CM1474 | Próprio | Adesivo de tack pemanente, para piso vinílico autoportante. Fab. Tarkett, ref. Tackfix | kg | 0.15 | 31.66 | 4.74
Insumo | CM1690 | Próprio | Argamassa autonivelante de secagem rápida para posterior aplicação de pisos vinílicos - uso interno - Tarkomassa | kg | 5.1 | 5.62 | 28.66
04.01.510.20 | MPDFT1044 | Próprio | Copia da SINAPI (98673) - Piso vinílico madeirado, em régua de 22,8x121,92cm, linha Square, Coleção Set, ref. 24025674, fab. Tarkett | m² |  |  | 315.95
Composição | 88309 | SINAPI | PEDREIRO COM ENCARGOS COMPLEMENTARES | H | 0.261 | 23.25 | 6.06
Composição | 88316 | SINAPI | SERVENTE COM ENCARGOS COMPLEMENTARES | H | 0.13 | 17.17 | 2.23
Insumo | CM1276 | Próprio | Piso vinílico madeirado, em régua de 22,8x121,92cm, linha Square, Coleção Set, ref. 24025674, fab. Tarkett | m² | 1 | 305.12 | 305.12
Insumo | 00004791 | SINAPI | ADESIVO ACRILICO/COLA DE CONTATO | KG | 0.095 | 26.82 | 2.54
04.01.510.21 | MPDFT0123 | Próprio | Piso elevado metálico com placas 60x60x3cm, altura de 15cm, peso 41kg/m², ref. 01057, fab. Pisoag - fornecimento e instalação | m² |  |  | 194.25
Insumo | CM0018 | Próprio | Fornecimento e instalação de piso elevado metálico com placas 60x60x3cm, altura de 15cm, ref. 01057, fab. Pisoag | m² | 1 | 194.25 | 194.25
04.01.530 |  |  | Revestimentos de paredes
04.01.530.4 | MPDFT1045 | Próprio | Cópia SINAPI (87242) - Pastilha de porcelana 5,0x5,0cm, linha Engenharia, cor Boráx, fab. Atlas (ref.SG8414), assentada com argamassa pré-fabricada, incluindo rejuntamento | m² |  |  | 137.6
Composição | 88256 | SINAPI | AZULEJISTA OU LADRILHISTA COM ENCARGOS COMPLEMENTARES | H | 1.29 | 23.17 | 29.88
Composição | 88316 | SINAPI | SERVENTE COM ENCARGOS COMPLEMENTARES | H | 0.65 | 17.17 | 11.16
Insumo | CM0070 | Próprio | Pastilha de porcelana 5,0x5,0cm, linha Engenharia, cor Boráx, fab. Atlas (ref.SG8414) | m² | 1.16 | 74.1 | 85.95
Insumo | 00037595 | SINAPI | ARGAMASSA COLANTE TIPO ACIII | KG | 7.69 | 1.38 | 10.61
04.01.530.5 | MPDFT1046 | Próprio | Cópia SINAPI (87242) - Pastilha de porcelana 5,0x5,0cm, linha Engenharia, cor Nassau, fab. Atlas (ref.SG8422), assentada com argamassa pré-fabricada, incluindo rejuntamento | m² |  |  | 128.19
Composição | 88256 | SINAPI | AZULEJISTA OU LADRILHISTA COM ENCARGOS COMPLEMENTARES | H | 1.29 | 23.17 | 29.88
Composição | 88316 | SINAPI | SERVENTE COM ENCARGOS COMPLEMENTARES | H | 0.65 | 17.17 | 11.16
Insumo | CM1204 | Próprio | Pastilha de porcelana 5,0x5,0cm, linha Engenharia, cor Nassau, fab. Atlas (ref.SG8422) | m² | 1.16 | 65.99 | 76.54
Insumo | 00037595 | SINAPI | ARGAMASSA COLANTE TIPO ACIII | KG | 7.69 | 1.38 | 10.61
04.01.530.6 | MPDFT1047 | Próprio | Cópia SINAPI (87242) - Pastilha de porcelana 5,0x5,0cm, linha Engenharia, cor Barents, fab. Atlas (ref.M6329), assentada com argamassa pré-fabricada, incluindo rejuntamento | m² |  |  | 128.61
Composição | 88256 | SINAPI | AZULEJISTA OU LADRILHISTA COM ENCARGOS COMPLEMENTARES | H | 1.29 | 23.17 | 29.88
Composição | 88316 | SINAPI | SERVENTE COM ENCARGOS COMPLEMENTARES | H | 0.65 | 17.17 | 11.16
Insumo | CM1130 | Próprio | Cerâmica tamanho 5x5cm, produto telado em 30,57x30,57cm, Linha Engenharia, código M6329, cor Barents fab. Atlas | m² | 1.16 | 66.35 | 76.96
Insumo | 00037595 | SINAPI | ARGAMASSA COLANTE TIPO ACIII | KG | 7.69 | 1.38 | 10.61
04.01.530.7 | MPDFT1048 | Próprio | Cópia SINAPI (87242) - Pastilha de porcelana 5,0x5,0cm, linha Engenharia, cor Areia, fab. Atlas (ref.M4330), assentada com argamassa pré-fabricada, incluindo rejuntamento | m² |  |  | 128.61
Composição | 88256 | SINAPI | AZULEJISTA OU LADRILHISTA COM ENCARGOS COMPLEMENTARES | H | 1.29 | 23.17 | 29.88
Composição | 88316 | SINAPI | SERVENTE COM ENCARGOS COMPLEMENTARES | H | 0.65 | 17.17 | 11.16
Insumo | CM1205 | Próprio | Pastilha de porcelana 5,0x5,0cm, linha Engenharia, cor Areia, fab. Atlas (ref.M4330) | m² | 1.16 | 66.35 | 76.96
Insumo | 00037595 | SINAPI | ARGAMASSA COLANTE TIPO ACIII | KG | 7.69 | 1.38 | 10.61
04.01.530.8 | MPDFT1049 | Próprio | Cópia SINAPI (72200) - Laminado melamínico, acabamento texturizado, Polar, espessura 1,3mm, referência L190, fab. Fórmica | m² |  |  | 112.13
Composição | 88239 | SINAPI | AJUDANTE DE CARPINTEIRO COM ENCARGOS COMPLEMENTARES | H | 0.18 | 19.44 | 3.49
Composição | 88261 | SINAPI | CARPINTEIRO DE ESQUADRIA COM ENCARGOS COMPLEMENTARES | H | 0.18 | 23.07 | 4.15
Insumo | 00004791 | SINAPI | ADESIVO ACRILICO/COLA DE CONTATO | KG | 0.9 | 26.82 | 24.13
Insumo | CM0190 | Próprio | Laminado melamínico, acabamento texturizado, cor branca, espessura 1,3mm, referência L190, fab. Fórmica | m² | 1.05 | 76.54 | 80.36
04.01.530.9 | MPDFT0625 | Próprio | Copia da SINAPI (87269) - Cerâmica grês 30x60cm, assentada com argamassa pré-fabricada, incluindo rejuntamento | m² |  |  | 52.66
Composição | 88256 | SINAPI | AZULEJISTA OU LADRILHISTA COM ENCARGOS COMPLEMENTARES | H | 0.61 | 23.17 | 14.13
Composição | 88316 | SINAPI | SERVENTE COM ENCARGOS COMPLEMENTARES | H | 0.34 | 17.17 | 5.83
Insumo | 00000536 | SINAPI | REVESTIMENTO EM CERAMICA ESMALTADA EXTRA, PEI MENOR OU IGUAL A 3, FORMATO MENOR OU IGUAL A 2025 CM2 | m² | 1.07 | 27.82 | 29.76
Insumo | 00001381 | SINAPI | ARGAMASSA COLANTE AC I PARA CERAMICAS | KG | 4.86 | 0.45 | 2.18
Insumo | 00034357 | SINAPI | REJUNTE COLORIDO, CIMENTICIO | KG | 0.29 | 2.64 | 0.76
04.01.550 |  |  | Revestimentos de forro
04.01.550.2 | MPDFT1051 | Próprio | Copia da SBC (023361) - Execução de visita em forro de gesso, DM 60 x 60cm, inclusive acabamento em perfis de alumínio na cor branca | un |  |  | 148.53
Composição | 88269 | SINAPI | GESSEIRO COM ENCARGOS COMPLEMENTARES | H | 0.657 | 23.13 | 15.19
Composição | 88243 | SINAPI | AJUDANTE ESPECIALIZADO COM ENCARGOS COMPLEMENTARES | H | 0.657 | 20.39 | 13.39
Insumo | 00000586 | SINAPI | CANTONEIRA ALUMINIO ABAS IGUAIS 1 ", E = 3 /16 " | M | 6 | 19.16 | 114.96
Insumo | 00039412 | SINAPI | CHAPA DE GESSO ACARTONADO, STANDARD (ST), COR BRANCA, E = 12,5 MM, 1200 X 1800 MM (L X C) | m² | 0.396 | 12.62 | 4.99
04.01.550.3 | MPDFT1052 | Próprio | Tabica metálica pré pintada, para forro em gesso acartonado | m |  |  | 11.99
Insumo | CM0173 | Próprio | Fornecimento e instalação de tabica metálica pré pintada, para forro em gesso acartonado | m | 1 | 11.99 | 11.99
04.01.560 |  |  | Pinturas
04.01.560.6 | MPDFT0022 | Próprio | Copia da SINAPI (84665) - Pintura de sinalização vertical em faixas amarelo e preto | m² |  |  | 23.11
Composição | 88310 | SINAPI | PINTOR COM ENCARGOS COMPLEMENTARES | H | 0.5 | 24.24 | 12.12
Composição | 88316 | SINAPI | SERVENTE COM ENCARGOS COMPLEMENTARES | H | 0.33 | 17.17 | 5.66
Insumo | 00007343 | SINAPI | TINTA A BASE DE RESINA ACRILICA, PARA SINALIZACAO HORIZONTAL VIARIA (NBR 11862) | L | 0.35 | 15.24 | 5.33
04.01.600 |  |  | Impermeabilizações
04.01.600.2 | MPDFT1054 | Próprio | Copia da ORSE (10027) - Impermeabilização com solução elastomérica e tela de poliéster com malha 2x2mm, ref. Vitlastic 50/70 | m² |  |  | 93.59
Composição | 88316 | SINAPI | SERVENTE COM ENCARGOS COMPLEMENTARES | H | 1 | 17.17 | 17.17
Composição | 88270 | SINAPI | IMPERMEABILIZADOR COM ENCARGOS COMPLEMENTARES | H | 0.5 | 23.25 | 11.62
Insumo | 00004030 | SINAPI | VEU POLIESTER | m² | 1.1 | 4.56 | 5.01
Insumo | 00011609 | SINAPI | SOLUCAO ASFALTICA ELASTOMERICA PARA IMPRIMACAO, APLICACAO A FRIO | L | 0.45 | 10.38 | 4.67
Insumo | 00000626 | SINAPI | MANTA LIQUIDA DE BASE ASFALTICA MODIFICADA COM A ADICAO DE ELASTOMEROS DILUIDOS EM SOLVENTE ORGANICO, APLICACAO A FRIO (MEMBRANA IMPERMEABILIZANTE ASFASTICA) | KG | 3.5 | 15.75 | 55.12
04.01.600.3 | MPDFT0480 | Próprio | Copia da SINAPI (98546) - Impermeabilização de superfície com manta asfáltica (com polímeros elastoméricos), e=4mm, ref. Torodin Extra, colada com asfalto derretido | m² |  |  | 96.47
Composição | 88243 | SINAPI | AJUDANTE ESPECIALIZADO COM ENCARGOS COMPLEMENTARES | H | 0.024 | 20.39 | 0.48
Composição | 88270 | SINAPI | IMPERMEABILIZADOR COM ENCARGOS COMPLEMENTARES | H | 0.118 | 23.25 | 2.74
Insumo | 00004015 | SINAPI | MANTA ASFALTICA ELASTOMERICA EM POLIESTER 4 MM, TIPO III, CLASSE B, ACABAMENTO PP (NBR 9952) | m² | 1.125 | 42.78 | 48.12
Insumo | 00004226 | SINAPI | GAS DE COZINHA - GLP | KG | 0.101 | 6.19 | 0.62
Insumo | 00000511 | SINAPI | PRIMER PARA MANTA ASFALTICA A BASE DE ASFALTO MODIFICADO DILUIDO EM SOLVENTE, APLICACAO A FRIO | L | 0.615 | 14.63 | 8.99
Insumo | 00000516 | SINAPI | ASFALTO MODIFICADO TIPO II - NBR 9910 (ASFALTO OXIDADO PARA IMPERMEABILIZACAO, COEFICIENTE DE PENETRACAO 20-35) | KG | 3 | 11.84 | 35.52
04.01.600.4 | MPDFT0481 | Próprio | Copia da SINAPI (98546) - Impermeabilização de superfície com manta asfáltica antirraiz (com polímeros elastoméricos), e=4mm, ref. Torodin Extra, colada com asfalto derretido | m² |  |  | 115.52
Composição | 88243 | SINAPI | AJUDANTE ESPECIALIZADO COM ENCARGOS COMPLEMENTARES | H | 0.024 | 20.39 | 0.48
Composição | 88270 | SINAPI | IMPERMEABILIZADOR COM ENCARGOS COMPLEMENTARES | H | 0.118 | 23.25 | 2.74
Insumo | 00004226 | SINAPI | GAS DE COZINHA - GLP | KG | 0.101 | 6.19 | 0.62
Insumo | 00000511 | SINAPI | PRIMER PARA MANTA ASFALTICA A BASE DE ASFALTO MODIFICADO DILUIDO EM SOLVENTE, APLICACAO A FRIO | L | 0.615 | 14.63 | 8.99
Insumo | 00000516 | SINAPI | ASFALTO MODIFICADO TIPO II - NBR 9910 (ASFALTO OXIDADO PARA IMPERMEABILIZACAO, COEFICIENTE DE PENETRACAO 20-35) | KG | 3 | 11.84 | 35.52
Insumo | CM1475 | Próprio | Manta asfáltica elastomérica em poliéster 4mm, antirraiz | m² | 1.125 | 59.71 | 67.17
04.01.600.5 | MPDFT1059 | Próprio | Cópia SINAPI (98556) - Impermeabilização com revestimento impermeabilizante semi-flexível e tela de poliéster com malha 2x2mm, ref. Viaplus 1000 (2 demãos) | m² |  |  | 24.14
Composição | 88243 | SINAPI | AJUDANTE ESPECIALIZADO COM ENCARGOS COMPLEMENTARES | H | 0.09 | 20.39 | 1.83
Composição | 88270 | SINAPI | IMPERMEABILIZADOR COM ENCARGOS COMPLEMENTARES | H | 0.44 | 23.25 | 10.23
Insumo | 00004030 | SINAPI | VEU POLIESTER | m² | 1.351 | 4.56 | 6.16
Insumo | 00000135 | SINAPI | ARGAMASSA POLIMERICA IMPERMEABILIZANTE SEMIFLEXIVEL, BICOMPONENTE (MEMBRANA IMPERMEABILIZANTE ACRILICA) | KG | 2.1 | 2.82 | 5.92
04.01.600.6 | MPDFT1060 | Próprio | Cópia SINAPI (98556) - Impermeabilização com revestimento impermeabilizante flexível e tela de poliéster com malha 2x2mm, ref. Viaplus 7000 (4 demãos) | m² |  |  | 69.95
Composição | 88243 | SINAPI | AJUDANTE ESPECIALIZADO COM ENCARGOS COMPLEMENTARES | H | 0.178 | 20.39 | 3.62
Composição | 88270 | SINAPI | IMPERMEABILIZADOR COM ENCARGOS COMPLEMENTARES | H | 0.881 | 23.25 | 20.48
Insumo | 00004030 | SINAPI | VEU POLIESTER | m² | 1.351 | 4.56 | 6.16
Insumo | CM0832 | Próprio | Revestimento impermeabilizante flexível, bicomponente, à base de resinas termoplásticas e cimentos com aditivos e incorporação de fibras sintéticas, Viaplus 7000 | kg | 4.2 | 9.45 | 39.69
04.01.600.7 | MPDFT0029 | Próprio | Copia da SINAPI (87640) - Regularização / preparação de superfície horizontal com argamassa, traço 1:3 (cimento e areia), preparo mecânico, espessura média 4cm | m² |  |  | 43.03
Composição | 88309 | SINAPI | PEDREIRO COM ENCARGOS COMPLEMENTARES | H | 0.36 | 23.25 | 8.37
Composição | 88316 | SINAPI | SERVENTE COM ENCARGOS COMPLEMENTARES | H | 0.18 | 17.17 | 3.09
Composição | 87298 | SINAPI | ARGAMASSA TRAÇO 1:3 (CIMENTO E AREIA MÉDIA) PARA CONTRAPISO, PREPARO MECÂNICO COM BETONEIRA 400 L. AF_06/2014 | m³ | 0.053 | 486.46 | 25.78
Insumo | 00001379 | SINAPI | CIMENTO PORTLAND COMPOSTO CP II-32 | KG | 0.5 | 0.5 | 0.25
Insumo | 00007334 | SINAPI | ADITIVO ADESIVO LIQUIDO PARA ARGAMASSAS DE REVESTIMENTOS CIMENTICIOS | L | 0.435 | 12.75 | 5.54
04.01.600.8 | MPDFT1061 | Próprio | Copia da SINAPI (98565) - Proteção mecânica horizontal com argamassa traço 1:4 (cimento e areia), preparo mecânico, espessura 3cm, incluso camada separadora geotextil e junta de dilatação com asfalto modificado | m² |  |  | 60.31
Composição | 88309 | SINAPI | PEDREIRO COM ENCARGOS COMPLEMENTARES | H | 0.913 | 23.25 | 21.22
Composição | 88316 | SINAPI | SERVENTE COM ENCARGOS COMPLEMENTARES | H | 0.4303 | 17.17 | 7.38
Composição | 87301 | SINAPI | ARGAMASSA TRAÇO 1:4 (CIMENTO E AREIA MÉDIA) PARA CONTRAPISO, PREPARO MECÂNICO COM BETONEIRA 400 L. AF_06/2014 | m³ | 0.035 | 445.83 | 15.6
Insumo | 00004021 | SINAPI | GEOTEXTIL NAO TECIDO AGULHADO DE FILAMENTOS CONTINUOS 100% POLIESTER, RESITENCIA A TRACAO = 14 KN/M | m² | 1.04 | 6.13 | 6.37
Insumo | 00000509 | SINAPI | ASFALTO MODIFICADO TIPO III - NBR 9910 (ASFALTO OXIDADO PARA IMPERMEABILIZACAO, COEFICIENTE DE PENETRACAO 15-25) | KG | 0.7333 | 13.29 | 9.74
04.01.600.9 | MPDFT0500 | Próprio | Copia da IOPES (040705) - Junta de dilatação com selante elástico monocomponente a base de poliuretano, dimensões 15x35mm, inclusive delimitador de profundidade | m |  |  | 30.66
Composição | 88309 | SINAPI | PEDREIRO COM ENCARGOS COMPLEMENTARES | H | 0.2 | 23.25 | 4.65
Composição | 88242 | SINAPI | AJUDANTE DE PEDREIRO COM ENCARGOS COMPLEMENTARES | H | 0.2 | 17.17 | 3.43
Insumo | 00000142 | SINAPI | SELANTE ELASTICO MONOCOMPONENTE A BASE DE POLIURETANO PARA JUNTAS DIVERSAS | 310ML | 0.75 | 29.49 | 22.11
Insumo | CM1757 | Próprio | Delimitador de profundidade (Tarucel) Ø 15mm | m | 1.05 | 0.45 | 0.47
04.01.700 |  |  | Acabamentos e Arremates
04.01.700.1 | MPDFT1062 | Próprio | Cópia SINAPI (98689) -Peitoril em granito polido Preto São Gabriel, largura 16cm, e= 2cm | m |  |  | 96.04
Composição | 88270 | SINAPI | IMPERMEABILIZADOR COM ENCARGOS COMPLEMENTARES | H | 0.0432 | 23.25 | 1
Composição | 101965 | SINAPI | PEITORIL LINEAR EM GRANITO OU MÁRMORE, L = 15CM, COMPRIMENTO DE ATÉ 2M, ASSENTADO COM ARGAMASSA 1:6 COM ADITIVO. AF_11/2020 | M | 1.067 | 87.45 | 93.3
Insumo | CM0169 | Próprio | Solução hidrofugante à base de silano-siloxano Nitoprimer 40, fab. Anchortec Quartzolit | l | 0.048 | 36.38 | 1.74
04.01.700.2 | MPDFT1063 | Próprio | Cópia SINAPI (98689) - Peitoril em granito polido Preto São Gabriel, largura 17cm, e= 2cm, com friso pingadeira | m |  |  | 103.41
Composição | 88270 | SINAPI | IMPERMEABILIZADOR COM ENCARGOS COMPLEMENTARES | H | 0.0459 | 23.25 | 1.06
Composição | 84088 | SINAPI | PEITORIL EM MARMORE BRANCO, LARGURA DE 15CM, ASSENTADO COM ARGAMASSA TRACO 1:4 (CIMENTO E AREIA MEDIA), PREPARO MANUAL DA ARGAMASSA | M | 1.1333 | 84.21 | 95.43
Insumo | CM0757 | Próprio | Friso para pingadeira (granito) | m | 1 | 5.07 | 5.07
Insumo | CM0169 | Próprio | Solução hidrofugante à base de silano-siloxano Nitoprimer 40, fab. Anchortec Quartzolit | l | 0.051 | 36.38 | 1.85
04.01.700.3 | MPDFT1064 | Próprio | Cópia SINAPI (98689) - Peitoril em granito polido Preto São Gabriel, largura 18cm, e= 2cm, com friso pingadeira | m |  |  | 109.2
Composição | 88270 | SINAPI | IMPERMEABILIZADOR COM ENCARGOS COMPLEMENTARES | H | 0.0486 | 23.25 | 1.12
Composição | 84088 | SINAPI | PEITORIL EM MARMORE BRANCO, LARGURA DE 15CM, ASSENTADO COM ARGAMASSA TRACO 1:4 (CIMENTO E AREIA MEDIA), PREPARO MANUAL DA ARGAMASSA | M | 1.2 | 84.21 | 101.05
Insumo | CM0757 | Próprio | Friso para pingadeira (granito) | m | 1 | 5.07 | 5.07
Insumo | CM0169 | Próprio | Solução hidrofugante à base de silano-siloxano Nitoprimer 40, fab. Anchortec Quartzolit | l | 0.054 | 36.38 | 1.96
04.01.700.4 | MPDFT1065 | Próprio | Cópia SINAPI (98689) - Peitoril em granito polido Preto São Gabriel, largura 21cm, e= 2cm | m |  |  | 121.49
Composição | 88270 | SINAPI | IMPERMEABILIZADOR COM ENCARGOS COMPLEMENTARES | H | 0.0567 | 23.25 | 1.31
Composição | 84088 | SINAPI | PEITORIL EM MARMORE BRANCO, LARGURA DE 15CM, ASSENTADO COM ARGAMASSA TRACO 1:4 (CIMENTO E AREIA MEDIA), PREPARO MANUAL DA ARGAMASSA | M | 1.4 | 84.21 | 117.89
Insumo | CM0169 | Próprio | Solução hidrofugante à base de silano-siloxano Nitoprimer 40, fab. Anchortec Quartzolit | l | 0.063 | 36.38 | 2.29
04.01.700.5 | MPDFT1066 | Próprio | Cópia SINAPI (98689) - Chapins em granito polido Branco Itaúna, largura 15 cm, e= 2cm, com friso pingadeira | m |  |  | 119.56
Composição | 88270 | SINAPI | IMPERMEABILIZADOR COM ENCARGOS COMPLEMENTARES | H | 0.0513 | 23.25 | 1.19
Composição | 88274 | SINAPI | MARMORISTA/GRANITEIRO COM ENCARGOS COMPLEMENTARES | H | 0.547 | 19.39 | 10.6
Composição | 88316 | SINAPI | SERVENTE COM ENCARGOS COMPLEMENTARES | H | 0.273 | 17.17 | 4.68
Insumo | CM0065 | Próprio | Acabamento reto (granito) | m | 2 | 20.26 | 40.52
Insumo | CM0757 | Próprio | Friso para pingadeira (granito) | m | 2 | 5.07 | 10.14
Insumo | CM0169 | Próprio | Solução hidrofugante à base de silano-siloxano Nitoprimer 40, fab. Anchortec Quartzolit | l | 0.057 | 36.38 | 2.07
Insumo | 00034353 | SINAPI | ARGAMASSA COLANTE AC-II | KG | 1.634 | 0.83 | 1.35
Insumo | CM0061 | Próprio | Granito Branco Itaúna, ou equivalente, e=2cm, acabamento polido | m² | 0.19 | 257.98 | 49.01
04.01.700.6 | MPDFT1067 | Próprio | Cópia SINAPI (98689) - Chapins em granito polido Branco Itaúna, largura 25 cm, e= 2cm, com friso pingadeira | m |  |  | 136.49
Composição | 88270 | SINAPI | IMPERMEABILIZADOR COM ENCARGOS COMPLEMENTARES | H | 0.0675 | 23.25 | 1.56
Composição | 88274 | SINAPI | MARMORISTA/GRANITEIRO COM ENCARGOS COMPLEMENTARES | H | 0.547 | 19.39 | 10.6
Composição | 88316 | SINAPI | SERVENTE COM ENCARGOS COMPLEMENTARES | H | 0.273 | 17.17 | 4.68
Insumo | CM0065 | Próprio | Acabamento reto (granito) | m | 2 | 20.26 | 40.52
Insumo | CM0757 | Próprio | Friso para pingadeira (granito) | m | 2 | 5.07 | 10.14
Insumo | CM0169 | Próprio | Solução hidrofugante à base de silano-siloxano Nitoprimer 40, fab. Anchortec Quartzolit | l | 0.075 | 36.38 | 2.72
Insumo | 00034353 | SINAPI | ARGAMASSA COLANTE AC-II | KG | 2.15 | 0.83 | 1.78
Insumo | CM0061 | Próprio | Granito Branco Itaúna, ou equivalente, e=2cm, acabamento polido | m² | 0.25 | 257.98 | 64.49
04.01.700.7 | MPDFT1068 | Próprio | Cópia SINAPI (98689) - Chapins em granito polido Branco Itaúna, largura 30 cm, e= 2cm, com friso pingadeira | m |  |  | 150.62
Composição | 88270 | SINAPI | IMPERMEABILIZADOR COM ENCARGOS COMPLEMENTARES | H | 0.081 | 23.25 | 1.88
Composição | 88274 | SINAPI | MARMORISTA/GRANITEIRO COM ENCARGOS COMPLEMENTARES | H | 0.547 | 19.39 | 10.6
Composição | 88316 | SINAPI | SERVENTE COM ENCARGOS COMPLEMENTARES | H | 0.273 | 17.17 | 4.68
Insumo | CM0065 | Próprio | Acabamento reto (granito) | m | 2 | 20.26 | 40.52
Insumo | CM0757 | Próprio | Friso para pingadeira (granito) | m | 2 | 5.07 | 10.14
Insumo | CM0169 | Próprio | Solução hidrofugante à base de silano-siloxano Nitoprimer 40, fab. Anchortec Quartzolit | l | 0.09 | 36.38 | 3.27
Insumo | 00034353 | SINAPI | ARGAMASSA COLANTE AC-II | KG | 2.58 | 0.83 | 2.14
Insumo | CM0061 | Próprio | Granito Branco Itaúna, ou equivalente, e=2cm, acabamento polido | m² | 0.3 | 257.98 | 77.39
04.01.700.8 | MPDFT1069 | Próprio | Copia da SINAPI (98685) - Rodapé pré-moldado em granitina, altura 10cm | m |  |  | 40.85
Composição | 88274 | SINAPI | MARMORISTA/GRANITEIRO COM ENCARGOS COMPLEMENTARES | H | 0.299 | 19.39 | 5.79
Composição | 88316 | SINAPI | SERVENTE COM ENCARGOS COMPLEMENTARES | H | 0.15 | 17.17 | 2.57
Insumo | 00034680 | SINAPI | RODAPE PRE-MOLDADO DE GRANILITE, MARMORITE OU GRANITINA L = 10 CM | M | 1.04 | 30.26 | 31.47
Insumo | 00034357 | SINAPI | REJUNTE COLORIDO, CIMENTICIO | KG | 0.12 | 2.64 | 0.31
Insumo | 00034353 | SINAPI | ARGAMASSA COLANTE AC-II | KG | 0.8614 | 0.83 | 0.71
04.01.700.9 | MPDFT1070 | Próprio | Copia da SINAPI (88650) - Rodapé em porcelanato, DM 20x90cm, linha Mineral, cor Argento, acabamento natural, com sulco em baixo relevo, ref. 21447E, fab. Portobello | m |  |  | 19.05
Composição | 88256 | SINAPI | AZULEJISTA OU LADRILHISTA COM ENCARGOS COMPLEMENTARES | H | 0.1821 | 23.17 | 4.21
Composição | 88316 | SINAPI | SERVENTE COM ENCARGOS COMPLEMENTARES | H | 0.0664 | 17.17 | 1.14
Insumo | CM1286 | Próprio | Rodapé em porcelanato, DM 20x90cm, linha Mineral, cor Argento, acabamento natural, com sulco em baixo relevo, ref. 21447E, fab. Portobello | m | 1.1 | 11.06 | 12.16
Insumo | 00034357 | SINAPI | REJUNTE COLORIDO, CIMENTICIO | KG | 0.18 | 2.64 | 0.47
Insumo | 00034353 | SINAPI | ARGAMASSA COLANTE AC-II | KG | 1.2921 | 0.83 | 1.07
04.01.700.10 | MPDFT1071 | Próprio | Copia da SINAPI (88650) - Rodapé em porcelanato, DM 20x90cm, linha Mineral, cor Portland, acabamento natural, com sulco em baixo relevo, ref. 21445E, fab. Portobello | m |  |  | 41.03
Composição | 88256 | SINAPI | AZULEJISTA OU LADRILHISTA COM ENCARGOS COMPLEMENTARES | H | 0.1821 | 23.17 | 4.21
Composição | 88316 | SINAPI | SERVENTE COM ENCARGOS COMPLEMENTARES | H | 0.064 | 17.17 | 1.09
Insumo | CM1206 | Próprio | Rodapé em porcelanato, DM 20x90cm, linha Mineral, cor Portland, acabamento natural, com sulco em baixo relevo, ref. 21445E, fab. Portobello | m | 1.1 | 31.09 | 34.19
Insumo | 00034357 | SINAPI | REJUNTE COLORIDO, CIMENTICIO | KG | 0.18 | 2.64 | 0.47
Insumo | 00034353 | SINAPI | ARGAMASSA COLANTE AC-II | KG | 1.2921 | 0.83 | 1.07
04.01.700.11 | MPDFT1072 | Próprio | Copia da SINAPI (98689) - Soleira pré-moldada em granitina, largura 15cm | m |  |  | 99.56
Composição | 88274 | SINAPI | MARMORISTA/GRANITEIRO COM ENCARGOS COMPLEMENTARES | H | 0.547 | 19.39 | 10.6
Composição | 88316 | SINAPI | SERVENTE COM ENCARGOS COMPLEMENTARES | H | 0.273 | 17.17 | 4.68
Insumo | 00010856 | SINAPI | SOLEIRA PRE-MOLDADA EM GRANILITE, MARMORITE OU GRANITINA, L = *15 CM | M | 1 | 83.21 | 83.21
Insumo | 00034353 | SINAPI | ARGAMASSA COLANTE AC-II | KG | 1.29 | 0.83 | 1.07
04.01.700.12 | MPDFT1073 | Próprio | Cópia SINAPI (98689) - Soleira em granito polido Preto São Gabriel, largura 15cm, espessura 2cm | m |  |  | 103.06
Composição | 88270 | SINAPI | IMPERMEABILIZADOR COM ENCARGOS COMPLEMENTARES | H | 0.0405 | 23.25 | 0.94
Composição | 98689 | SINAPI | SOLEIRA EM GRANITO, LARGURA 15 CM, ESPESSURA 2,0 CM. AF_09/2020 | M | 1 | 100.49 | 100.49
Insumo | CM0169 | Próprio | Solução hidrofugante à base de silano-siloxano Nitoprimer 40, fab. Anchortec Quartzolit | l | 0.045 | 36.38 | 1.63
04.01.700.13 | MPDFT1074 | Próprio | Copia da SETOP (PIS-FAI-005) - Fita de alerta antiderrapante com faixa fosforescente, para tráfego alto de pessoas, largura de 50mm, cor amarela, ref. Safety Walk linha Neon, fab. 3M | m |  |  | 15.95
Composição | 88316 | SINAPI | SERVENTE COM ENCARGOS COMPLEMENTARES | H | 0.25 | 17.17 | 4.29
Insumo | CM0989 | Próprio | Fita antiderrapante fosforescente, para tráfego alto de pessoas, largura de 50mm, cor amarela, ref. Safety Walk linha Neon, fab. 3M | m | 1 | 11.66 | 11.66
04.01.700.14 | MPDFT0091 | Próprio | Pingadeira em chapa metálica galvanizada em todo o perímetro interno do poço inglês, fixado por parafusos imediatamente abaixo da grade de proteção | m |  |  | 75.89
Composição | 94231 | SINAPI | RUFO EM CHAPA DE AÇO GALVANIZADO NÚMERO 24, CORTE DE 25 CM, INCLUSO TRANSPORTE VERTICAL. AF_07/2019 | M | 1 | 47 | 47
Composição | 88309 | SINAPI | PEDREIRO COM ENCARGOS COMPLEMENTARES | H | 0.4 | 23.25 | 9.3
Insumo | 00000142 | SINAPI | SELANTE ELASTICO MONOCOMPONENTE A BASE DE POLIURETANO PARA JUNTAS DIVERSAS | 310ML | 0.66 | 29.49 | 19.46
Insumo | CM1446 | Próprio | Delimitador de profundidade (Tarucel) Ø 6mm | m | 1.05 | 0.13 | 0.13
04.01.700.15 | MPDFT0092 | Próprio | Copia da SINAPI (73908/001) - Cantoneira de alumínio perfil L com duas abas iguais de 1/2" | m |  |  | 27.26
Composição | 88256 | SINAPI | AZULEJISTA OU LADRILHISTA COM ENCARGOS COMPLEMENTARES | H | 0.6 | 23.17 | 13.9
Composição | 88316 | SINAPI | SERVENTE COM ENCARGOS COMPLEMENTARES | H | 0.4 | 17.17 | 6.86
Insumo | 00000592 | SINAPI | CANTONEIRA ALUMINIO ABAS IGUAIS 1 ", E = 1/8 ", 25,40 X 3,17 MM (0,408 KG/M) | KG | 0.1995 | 32.6 | 6.5
04.01.800 |  |  | Equipamentos e Acessórios
04.01.800.1 | MPDFT1075 | Próprio | Cópia SINAPI 99855 -Corrimão duplo de Ø 1.1/2" (38,1mm) em tubo de aço industrial, para pintura esmalte. Instalado em alvenaria | m |  |  | 214.3
Composição | 88251 | SINAPI | AUXILIAR DE SERRALHEIRO COM ENCARGOS COMPLEMENTARES | H | 1.502 | 18.84 | 28.29
Composição | 88315 | SINAPI | SERRALHEIRO COM ENCARGOS COMPLEMENTARES | H | 1.828 | 23.13 | 42.28
Insumo | 00007568 | SINAPI | BUCHA DE NYLON SEM ABA S10, COM PARAFUSO DE 6,10 X 65 MM EM ACO ZINCADO COM ROSCA SOBERBA, CABECA CHATA E FENDA PHILLIPS | UN | 6.545 | 0.79 | 5.17
Insumo | 00011002 | SINAPI | ELETRODO REVESTIDO AWS - E6013, DIAMETRO IGUAL A 2,50 MM | KG | 0.006 | 19.09 | 0.11
Insumo | 00011033 | SINAPI | SUPORTE PARA CALHA DE 150 MM EM FERRO GALVANIZADO | UN | 2.182 | 5.23 | 11.41
Insumo | 00021012 | SINAPI | TUBO ACO GALVANIZADO COM COSTURA, CLASSE LEVE, DN 40 MM ( 1 1/2"), E = 3,00 MM, *3,48* KG/M (NBR 5580) | M | 2.058 | 61.73 | 127.04
04.01.800.2 | MPDFT1076 | Próprio | Cópia da SINAPI (99855) - Corrimão duplo de Ø 1.1/2" (38,1mm) em tubo de aço industrial, para pintura esmalte. Instalado em piso | m |  |  | 259.45
Composição | 88251 | SINAPI | AUXILIAR DE SERRALHEIRO COM ENCARGOS COMPLEMENTARES | H | 1.502 | 18.84 | 28.29
Composição | 88315 | SINAPI | SERRALHEIRO COM ENCARGOS COMPLEMENTARES | H | 1.828 | 23.13 | 42.28
Insumo | 00011002 | SINAPI | ELETRODO REVESTIDO AWS - E6013, DIAMETRO IGUAL A 2,50 MM | KG | 0.006 | 19.09 | 0.11
Insumo | 00021012 | SINAPI | TUBO ACO GALVANIZADO COM COSTURA, CLASSE LEVE, DN 40 MM ( 1 1/2"), E = 3,00 MM, *3,48* KG/M (NBR 5580) | M | 3.058 | 61.73 | 188.77
04.01.800.3 | MPDFT1078 | Próprio | Corrimão duplo de Ø1.1/2" (38,1mm) em aço inox, acabamento escovado | m |  |  | 511.3
Insumo | CM0984 | Próprio | Corrimão duplo em aço inox, acabamento escovado 1.5" (3,81cm), fornecimento e instalação | m | 1 | 511.3 | 511.3
04.01.800.4 | MPDFT1079 | Próprio | Guarda corpo com corrimão duplo de Ø1.1/2" (38,1mm) em aço inox, acabamento escovado, com vidro laminado 10mm incolor | m |  |  | 1847.39
Insumo | CM0986 | Próprio | Guarda corpo com corrimão duplo - guarda corpo em vidro temperado laminado de segurança 10mm incolor, com estrutura em tubo de aço inox acabamento escovado 2" (5,08cm) h=1,10m e corrimão em tubo de aço inox acabamento escovado 1.5" (3,81cm), fornecimento e instalação | m² | 1.1 | 1679.45 | 1847.39
04.01.800.5 | MPDFT1080 | Próprio | Guarda corpo com corrimão simples de Ø1.1/2" (38,1mm) em aço inox, acabamento escovado, com vidro laminado 10mm incolor | m |  |  | 424.41
Insumo | CM0985 | Próprio | Guarda corpo com corrimão simples - guarda corpo em vidro temperado laminado de segurança 10mm incolor, com estrutura em tubo de aço inox acabamento escovado 2" (5,08cm) h=1,10m e corrimão em tubo de aço inox acabamento escovado 1.5" (3,81cm), fornecimento e instalação | m² | 1.1 | 385.83 | 424.41
04.01.800.6 | MPDFT0063 | Próprio | Copia da ORSE (3783) - Grade de piso, malha 30 x 100, fio 4 liso, tratamento com galv. fogo, acab. em pinura poliéster, fabricação Metalgrade, ref. E-30C-253-S1 | m² |  |  | 744.3
Composição | 88315 | SINAPI | SERRALHEIRO COM ENCARGOS COMPLEMENTARES | H | 1 | 23.13 | 23.13
Composição | 88251 | SINAPI | AUXILIAR DE SERRALHEIRO COM ENCARGOS COMPLEMENTARES | H | 1 | 18.84 | 18.84
Insumo | CM0113 | Próprio | Grade de piso, malha 30 x 100, fio 4 liso, tratamento com galv. fogo, fab. Metalgrade, ref. E-30C-253-S1, incluindo cantoneira e pintura eletrostática | m² | 1 | 702.33 | 702.33
04.01.800.7 | MPDFT1028 | Próprio | Copia da ORSE (2642) - Escada marinheiro em barra chata de ferro 2" x 5/16" | m |  |  | 326.33
Composição | 88245 | SINAPI | ARMADOR COM ENCARGOS COMPLEMENTARES | H | 3 | 23.13 | 69.39
Composição | 88309 | SINAPI | PEDREIRO COM ENCARGOS COMPLEMENTARES | H | 0.5 | 23.25 | 11.62
Composição | 88316 | SINAPI | SERVENTE COM ENCARGOS COMPLEMENTARES | H | 1.5 | 17.17 | 25.75
Composição | 88317 | SINAPI | SOLDADOR COM ENCARGOS COMPLEMENTARES | H | 3 | 23.79 | 71.37
Insumo | 00000560 | SINAPI | BARRA DE FERRO CHATO, RETANGULAR, 50,8 MM X 7,94 MM (L X E), 3,162 KG/M | M | 3 | 38.11 | 114.33
Insumo | 00010997 | SINAPI | ELETRODO REVESTIDO AWS - E7018, DIAMETRO IGUAL A 4,00 MM | KG | 0.5 | 19.88 | 9.94
Insumo | 00043054 | SINAPI | ACO CA-25, 10,0 MM, OU 12,5 MM, OU 16,0 MM, OU 20,0 MM, OU 25,0 MM, VERGALHAO | KG | 2.34 | 10.23 | 23.93
04.01.800.8 | MPDFT0066 | Próprio | Termobrise painel tipo asa de avião em aluzinc, cor Grafite, preenchido com poliuretano expandido, Termobrise 335, ref. 7205, brilho 45%, fab. Hunter Douglas ou similar equivalente, instalado em fachada com sistema de acionamento individual para cada pavimento | m² |  |  | 1367.12
Insumo | CM0170 | Próprio | Termobrise painel tipo asa de avião em aluzinc, cor Grafite, preenchido com poliuretano expandido, ref. THB-335, fab. Hunter Douglas, instalado em fachada | m² | 1 | 1367.12 | 1367.12
04.01.900 |  |  | Isolamentos Termoacústicos
04.01.900.1 | MPDFT1082 | Próprio | Painel rígido e absorvedor acústico, constituído por lã de vidro aglomerada com resinas sintéticas e revestido em ambas as faces com tecido de vidro (preto), espessura de 50mm, Linha Isosound, fab. Isover Saint Gobain | m² |  |  | 36.58
Insumo | CM1274 | Próprio | Painel rígido e absorvedor acústico, constituído por lã de vidro aglomerada com resinas sintéticas e revestido em ambas as faces com tecido de vidro (preto), espessura de 50mm, Linha Isosound, fab. Isover Saint Gobain | m² | 1 | 36.58 | 36.58
04.03 |  |  | INTERIORES
04.03.100 |  |  | Aplicações e Equipamentos
04.03.100.1 | MPDFT1084 | Próprio | Obra de arte para edifícios públicos e placa de endereçamento | un |  |  | 24000
Insumo | CM1497 | Próprio | Obra de arte para edifícios públicos e placa de endereçamento | un | 1 | 24000 | 24000
04.04 |  |  | PAISAGISMO
04.04.100 |  |  | Equipamentos e Acessórios
04.04.100.1 | MPDFT1085 | Próprio | Copia da ORSE (3783) - Gradil metálico, linha Artis, código 455.4001, fab. Metalgrade | m² |  |  | 327.12
Composição | 88309 | SINAPI | PEDREIRO COM ENCARGOS COMPLEMENTARES | H | 1 | 23.25 | 23.25
Composição | 88316 | SINAPI | SERVENTE COM ENCARGOS COMPLEMENTARES | H | 1 | 17.17 | 17.17
Insumo | CM1228 | Próprio | Gradil metálico, linha Artis, código 455.4001, fab. Metalgrade | m² | 1 | 286.7 | 286.7
04.04.100.2 | MPDFT0034 | Próprio | Bicicletario tipo R para parafusar, inclusive buchas e parafusos de fixação, acabamento em pintura eletrostática na cor grafite, acabamento fosco. Referência marca Altmayer, modelo R - AL56 | un |  |  | 303.16
Composição | 95541 | SINAPI | FIXAÇÃO UTILIZANDO PARAFUSO E BUCHA DE NYLON, SOMENTE MÃO DE OBRA. AF_10/2016 | UN | 4 | 4.08 | 16.32
Insumo | CM1395 | Próprio | Bicicletario tipo R para parafusar, inclusive buchas e parafusos de fixação, acabamento em pintura eletrostática na cor grafite, acabamento fosco. Referência marca Altmayer, modelo R - AL56 | un | 1 | 267.44 | 267.44
Insumo | 00011963 | SINAPI | PARAFUSO DE ACO TIPO CHUMBADOR PARABOLT, DIAMETRO 1/2", COMPRIMENTO 75 MM | UN | 4 | 4.85 | 19.4
04.04.100.3 | MPDFT0035 | Próprio | Conjunto de mastros metálicos em tubo de ferro galvanizado, h=7m, em segmentos de seção variável (4", 3", e 2 1/2"), com anilhas | cj |  |  | 5888.14
Composição | 88315 | SINAPI | SERRALHEIRO COM ENCARGOS COMPLEMENTARES | H | 27 | 23.13 | 624.51
Composição | 88251 | SINAPI | AUXILIAR DE SERRALHEIRO COM ENCARGOS COMPLEMENTARES | H | 27 | 18.84 | 508.68
Composição | 100726 | SINAPI | PINTURA COM TINTA ALQUÍDICA DE FUNDO E ACABAMENTO (ESMALTE SINTÉTICO GRAFITE) APLICADA A ROLO OU PINCEL SOBRE SUPERFÍCIES METÁLICAS (EXCETO PERFIL) EXECUTADO EM OBRA (POR DEMÃO). AF_01/2020 | m² | 6.7544 | 22.52 | 152.1
Insumo | 00007693 | SINAPI | TUBO ACO GALVANIZADO COM COSTURA, CLASSE MEDIA, DN 4", E = 4,50* MM, PESO 12,10* KG/M (NBR 5580) | M | 10 | 204.95 | 2049.5
Insumo | 00007694 | SINAPI | TUBO ACO GALVANIZADO COM COSTURA, CLASSE MEDIA, DN 3", E = *4,05* MM, PESO *8,47* KG/M (NBR 5580) | M | 10 | 148.82 | 1488.2
Insumo | 00007701 | SINAPI | TUBO ACO GALVANIZADO COM COSTURA, CLASSE MEDIA, DN 2.1/2", E = *3,65* MM, PESO *6,51* KG/M (NBR 5580) | M | 8 | 110.59 | 884.72
Insumo | 00011963 | SINAPI | PARAFUSO DE ACO TIPO CHUMBADOR PARABOLT, DIAMETRO 1/2", COMPRIMENTO 75 MM | UN | 16 | 4.85 | 77.6
Insumo | 00001330 | SINAPI | CHAPA DE ACO GROSSA, ASTM A36, E = 1/4 " (6,35 MM) 49,79 KG/M2 | KG | 10.36 | 9.83 | 101.83
Insumo | CM0146 | Próprio | Corda em polipropileno para mastro externo | m | 2 | 0.5 | 1
04.04.100.4 | MPDFT0086 | Próprio | Cancela automática com braço articulado, vão de abertura de 2,80 m, motor monofásico ventilado 1/2CV, 220V, 60 Hz, inclusive execução de base em concreto para instalação | un |  |  | 8254.3
Composição | 95954 | SINAPI | (COMPOSIÇÃO REPRESENTATIVA) EXECUÇÃO DE ESTRUTURAS DE CONCRETO ARMADO, PARA EDIFICAÇÃO HABITACIONAL UNIFAMILIAR COM DOIS PAVIMENTOS (CASA EM EMPREENDIMENTOS), FCK = 25 MPA. AF_01/2017 | m³ | 0.532 | 2186.66 | 1163.3
Insumo | CM1484 | Próprio | Cancela automática com braço articulado retangular em alumínio, vão de abertura de 2,80 m, motor monofásico ventilado 1/2CV, 220v, 60Hz, marca Rossi, inclusive 2 controles móveis e 1 fixo | un | 1 | 7091 | 7091
04.04.400 |  |  | Passeios
04.04.400.1 | MPDFT0030 | Próprio | Copia da SINAPI (94990) - Calçada/ passeio em concreto Fck=15 MPa, espessura de 7cm, incluindo lastro de brita, desempenamento e corte para junta de dilatação | m³ |  |  | 57.98
Composição | 88262 | SINAPI | CARPINTEIRO DE FORMAS COM ENCARGOS COMPLEMENTARES | H | 0.1579 | 23.03 | 3.63
Composição | 88309 | SINAPI | PEDREIRO COM ENCARGOS COMPLEMENTARES | H | 0.1388 | 23.25 | 3.22
Composição | 88316 | SINAPI | SERVENTE COM ENCARGOS COMPLEMENTARES | H | 0.2967 | 17.17 | 5.09
Composição | 94963 | SINAPI | CONCRETO FCK = 15MPA, TRAÇO 1:3,4:3,5 (CIMENTO/ AREIA MÉDIA/ BRITA 1) - PREPARO MECÂNICO COM BETONEIRA 400 L. AF_07/2016 | m³ | 0.0849 | 351.37 | 29.83
Composição | 97114 | SINAPI | EXECUÇÃO DE JUNTAS DE CONTRAÇÃO PARA PAVIMENTOS DE CONCRETO. AF_11/2017 | M | 0.8 | 0.43 | 0.34
Composição | 94103 | SINAPI | LASTRO DE VALA COM PREPARO DE FUNDO, LARGURA MENOR QUE 1,5 M, COM CAMADA DE BRITA, LANÇAMENTO MANUAL, EM LOCAL COM NÍVEL BAIXO DE INTERFERÊNCIA. AF_06/2016 | m³ | 0.05 | 284.98 | 14.24
Insumo | 00004460 | SINAPI | SARRAFO DE MADEIRA NAO APARELHADA *2,5 X 10 CM, MACARANDUBA, ANGELIM OU EQUIVALENTE DA REGIAO | M | 0.175 | 7.69 | 1.34
Insumo | 00004517 | SINAPI | SARRAFO DE MADEIRA NAO APARELHADA *2,5 X 7,5* CM (1 X 3 ") PINUS, MISTA OU EQUIVALENTE DA REGIAO | M | 0.14 | 2.09 | 0.29
05 |  |  | INSTALAÇÕES HIDRÁULICAS E SANITÁRIAS
05.01 |  |  | ÁGUA FRIA
05.01.200 |  |  | Tubulações e Conexões de PVC Rígido
05.01.200.17 | MPDFT0239 | Próprio | Copia da SINAPI (96704) - Bucha de redução, PPR, 50 x 32, classe PN25, fornecimento e instalação | UN |  |  | 29.86
Composição | 88248 | SINAPI | AUXILIAR DE ENCANADOR OU BOMBEIRO HIDRÁULICO COM ENCARGOS COMPLEMENTARES | H | 0.065 | 17.78 | 1.15
Composição | 88267 | SINAPI | ENCANADOR OU BOMBEIRO HIDRÁULICO COM ENCARGOS COMPLEMENTARES | H | 0.065 | 22.76 | 1.47
Insumo | 00038993 | SINAPI | BUCHA DE REDUCAO, PPR, DN 40 X 25 MM, PARA AGUA QUENTE E FRIA PREDIAL | UN | 1 | 10.83 | 10.83
Insumo | 00038443 | SINAPI | LUVA PPR, SOLDAVEL, DN 50 MM, PARA AGUA QUENTE PREDIAL | UN | 1 | 13.42 | 13.42
Insumo | 00020083 | SINAPI | SOLUCAO LIMPADORA PARA PVC, FRASCO COM 1000 CM3 | UN | 0.033 | 69.03 | 2.27
Insumo | 00020080 | SINAPI | ADESIVO PLASTICO PARA PVC, FRASCO COM 175 GR | UN | 0.026 | 25.23 | 0.65
Insumo | 00038383 | SINAPI | LIXA D'AGUA EM FOLHA, GRAO 100 | UN | 0.036 | 2.05 | 0.07
05.01.200.23 | MPDFT0241 | Próprio | Copia da SINAPI (94674) - Joelho 90 graus, PVC, soldável, dn 32mmx25mm, - fornecimento e instalação | UN |  |  | 10.86
Composição | 88248 | SINAPI | AUXILIAR DE ENCANADOR OU BOMBEIRO HIDRÁULICO COM ENCARGOS COMPLEMENTARES | H | 0.12 | 17.78 | 2.13
Composição | 88267 | SINAPI | ENCANADOR OU BOMBEIRO HIDRÁULICO COM ENCARGOS COMPLEMENTARES | H | 0.12 | 22.76 | 2.73
Insumo | 00020080 | SINAPI | ADESIVO PLASTICO PARA PVC, FRASCO COM 175 GR | UN | 0.04 | 25.23 | 1
Insumo | 00020083 | SINAPI | SOLUCAO LIMPADORA PARA PVC, FRASCO COM 1000 CM3 | UN | 0.01 | 69.03 | 0.69
Insumo | 00038383 | SINAPI | LIXA D'AGUA EM FOLHA, GRAO 100 | UN | 0.012 | 2.05 | 0.02
Insumo | 00003538 | SINAPI | JOELHO DE REDUCAO, PVC SOLDAVEL, 90 GRAUS, 32 MM X 25 MM, PARA AGUA FRIA PREDIAL | UN | 1 | 4.29 | 4.29
05.01.200.25 | MPDFT0243 | Próprio | Copia da SINAPI (94707) - União dupla PPR dn 63 mm x 2", fornecimento e instalação | UN |  |  | 154.31
Composição | 88248 | SINAPI | AUXILIAR DE ENCANADOR OU BOMBEIRO HIDRÁULICO COM ENCARGOS COMPLEMENTARES | H | 0.181 | 17.78 | 3.21
Composição | 88267 | SINAPI | ENCANADOR OU BOMBEIRO HIDRÁULICO COM ENCARGOS COMPLEMENTARES | H | 0.181 | 22.76 | 4.11
Insumo | 00020080 | SINAPI | ADESIVO PLASTICO PARA PVC, FRASCO COM 175 GR | UN | 0.194 | 25.23 | 4.89
Insumo | 00020083 | SINAPI | SOLUCAO LIMPADORA PARA PVC, FRASCO COM 1000 CM3 | UN | 0.052 | 69.03 | 3.58
Insumo | 00038383 | SINAPI | LIXA D'AGUA EM FOLHA, GRAO 100 | UN | 0.018 | 2.05 | 0.03
Insumo | CM1295 | Próprio | União dupla PPR 63 mm x 2" | un | 1 | 138.49 | 138.49
05.01.200.26 | MPDFT0244 | Próprio | Copia da SINAPI (94664) -Adaptador curto com bolsa e rosca para registro, PPR, PN25, dn 60mm x 2", fornecimento e instalação | UN |  |  | 113.42
Composição | 88248 | SINAPI | AUXILIAR DE ENCANADOR OU BOMBEIRO HIDRÁULICO COM ENCARGOS COMPLEMENTARES | H | 0.184 | 17.78 | 3.27
Composição | 88267 | SINAPI | ENCANADOR OU BOMBEIRO HIDRÁULICO COM ENCARGOS COMPLEMENTARES | H | 0.184 | 22.76 | 4.18
Insumo | 00020080 | SINAPI | ADESIVO PLASTICO PARA PVC, FRASCO COM 175 GR | UN | 0.154 | 25.23 | 3.88
Insumo | 00020083 | SINAPI | SOLUCAO LIMPADORA PARA PVC, FRASCO COM 1000 CM3 | UN | 0.041 | 69.03 | 2.83
Insumo | 00038383 | SINAPI | LIXA D'AGUA EM FOLHA, GRAO 100 | UN | 0.018 | 2.05 | 0.03
Insumo | CM1293 | Próprio | Adaptador curto com bolsa e rosca, PPR, soldável, dn 60 mm x 2" | un | 1 | 99.23 | 99.23
05.01.200.27 | MPDFT0242 | Próprio | Copia da SINAPI (94711) - União dupla PPR, dn 50 mm x 1 1/2" | UN |  |  | 141.67
Composição | 88248 | SINAPI | AUXILIAR DE ENCANADOR OU BOMBEIRO HIDRÁULICO COM ENCARGOS COMPLEMENTARES | H | 0.308 | 17.78 | 5.47
Composição | 88267 | SINAPI | ENCANADOR OU BOMBEIRO HIDRÁULICO COM ENCARGOS COMPLEMENTARES | H | 0.308 | 22.76 | 7.01
Insumo | 00020080 | SINAPI | ADESIVO PLASTICO PARA PVC, FRASCO COM 175 GR | UN | 0.194 | 25.23 | 4.89
Insumo | 00020083 | SINAPI | SOLUCAO LIMPADORA PARA PVC, FRASCO COM 1000 CM3 | UN | 0.052 | 69.03 | 3.58
Insumo | CM1290 | Próprio | União dupla PPR 50 mm x 1 1/2" | un | 1 | 120.72 | 120.72
05.01.200.29 | MPDFT0246 | Próprio | Copia da SINAPI (94664) - Adaptador curto com bolsa e rosca, PPR, soldável, dn 63mm x 2" , fornecimento e instalação | UN |  |  | 113.42
Composição | 88248 | SINAPI | AUXILIAR DE ENCANADOR OU BOMBEIRO HIDRÁULICO COM ENCARGOS COMPLEMENTARES | H | 0.184 | 17.78 | 3.27
Composição | 88267 | SINAPI | ENCANADOR OU BOMBEIRO HIDRÁULICO COM ENCARGOS COMPLEMENTARES | H | 0.184 | 22.76 | 4.18
Insumo | 00020083 | SINAPI | SOLUCAO LIMPADORA PARA PVC, FRASCO COM 1000 CM3 | UN | 0.041 | 69.03 | 2.83
Insumo | 00038383 | SINAPI | LIXA D'AGUA EM FOLHA, GRAO 100 | UN | 0.018 | 2.05 | 0.03
Insumo | CM1293 | Próprio | Adaptador curto com bolsa e rosca, PPR, soldável, dn 60 mm x 2" | un | 1 | 99.23 | 99.23
Insumo | 00020080 | SINAPI | ADESIVO PLASTICO PARA PVC, FRASCO COM 175 GR | UN | 0.154 | 25.23 | 3.88
05.01.200.44 | MPDFT0248 | Próprio | Cruzeta PVC 85x75mm com reduções para 60 mm e 50mm | un |  |  | 153.42
Composição | 88248 | SINAPI | AUXILIAR DE ENCANADOR OU BOMBEIRO HIDRÁULICO COM ENCARGOS COMPLEMENTARES | H | 1.136 | 17.78 | 20.19
Composição | 88267 | SINAPI | ENCANADOR OU BOMBEIRO HIDRÁULICO COM ENCARGOS COMPLEMENTARES | H | 1.136 | 22.76 | 25.85
Insumo | 00020083 | SINAPI | SOLUCAO LIMPADORA PARA PVC, FRASCO COM 1000 CM3 | UN | 0.057 | 69.03 | 3.93
Insumo | 00020080 | SINAPI | ADESIVO PLASTICO PARA PVC, FRASCO COM 175 GR | UN | 0.48 | 25.23 | 12.11
Insumo | 00038383 | SINAPI | LIXA D'AGUA EM FOLHA, GRAO 100 | UN | 0.032 | 2.05 | 0.06
Insumo | CM1455 | Próprio | Cruzeta PVC sold. marrom diam. 85mm (3'') | un | 1 | 54.91 | 54.91
Insumo | 00000830 | SINAPI | BUCHA DE REDUCAO DE PVC, SOLDAVEL, CURTA, COM 85 X 75 MM, PARA AGUA FRIA PREDIAL | UN | 1 | 14.66 | 14.66
Insumo | 00000817 | SINAPI | BUCHA DE REDUCAO DE PVC, SOLDAVEL, LONGA, COM 85 X 60 MM, PARA AGUA FRIA PREDIAL | UN | 1 | 21.71 | 21.71
05.01.200.45 | MPDFT0249 | Próprio | Cruzeta PVC 75x50mm com redução para32mm | un |  |  | 103.22
Composição | 89388 | SINAPI | LUVA DE REDUÇÃO, PVC, SOLDÁVEL, DN 40MM X 32MM, INSTALADO EM RAMAL OU SUB-RAMAL DE ÁGUA - FORNECIMENTO E INSTALAÇÃO. AF_12/2014 | UN | 1 | 11.26 | 11.26
Composição | 88248 | SINAPI | AUXILIAR DE ENCANADOR OU BOMBEIRO HIDRÁULICO COM ENCARGOS COMPLEMENTARES | H | 1.025 | 17.78 | 18.22
Composição | 88267 | SINAPI | ENCANADOR OU BOMBEIRO HIDRÁULICO COM ENCARGOS COMPLEMENTARES | H | 1.025 | 22.76 | 23.32
Composição | 89388 | SINAPI | LUVA DE REDUÇÃO, PVC, SOLDÁVEL, DN 40MM X 32MM, INSTALADO EM RAMAL OU SUB-RAMAL DE ÁGUA - FORNECIMENTO E INSTALAÇÃO. AF_12/2014 | UN | 1 | 11.26 | 11.26
Insumo | 00020083 | SINAPI | SOLUCAO LIMPADORA PARA PVC, FRASCO COM 1000 CM3 | UN | 0.104 | 69.03 | 7.17
Insumo | 00020080 | SINAPI | ADESIVO PLASTICO PARA PVC, FRASCO COM 175 GR | UN | 0.068 | 25.23 | 1.71
Insumo | CM1452 | Próprio | Cruzeta PVC sold. marrom diam. 75mm (2 1/2'') | un | 1 | 30.28 | 30.28
05.01.200.46 | MPDFT0250 | Próprio | (Cópia de C1750 Seinfra) Luva de redução, PVC, soldável, dn 85x75mm - fornecimento e instalação | un |  |  | 66.64
Composição | 88267 | SINAPI | ENCANADOR OU BOMBEIRO HIDRÁULICO COM ENCARGOS COMPLEMENTARES | H | 0.185 | 22.76 | 4.21
Composição | 88248 | SINAPI | AUXILIAR DE ENCANADOR OU BOMBEIRO HIDRÁULICO COM ENCARGOS COMPLEMENTARES | H | 0.185 | 17.78 | 3.28
Insumo | 00020083 | SINAPI | SOLUCAO LIMPADORA PARA PVC, FRASCO COM 1000 CM3 | UN | 0.056 | 69.03 | 3.86
Insumo | 00000122 | SINAPI | ADESIVO PLASTICO PARA PVC, FRASCO COM 850 GR | UN | 0.037 | 79.49 | 2.94
Insumo | 00003827 | SINAPI | LUVA DE CORRER, PVC PBA, JE, DN 75 / DE 85 MM, PARA REDE AGUA (NBR 10351) | UN | 1 | 37.69 | 37.69
Insumo | 00000830 | SINAPI | BUCHA DE REDUCAO DE PVC, SOLDAVEL, CURTA, COM 85 X 75 MM, PARA AGUA FRIA PREDIAL | UN | 1 | 14.66 | 14.66
05.01.200.47 | MPDFT0251 | Próprio | Copia da SINAPI (89611+89575) - Luva de redução, PVC, soldável, dn 75x32mm - fornecimento e instalação | UN |  |  | 63.7
Composição | 88248 | SINAPI | AUXILIAR DE ENCANADOR OU BOMBEIRO HIDRÁULICO COM ENCARGOS COMPLEMENTARES | H | 0.176 | 17.78 | 3.12
Composição | 88267 | SINAPI | ENCANADOR OU BOMBEIRO HIDRÁULICO COM ENCARGOS COMPLEMENTARES | H | 0.176 | 22.76 | 4
Insumo | 00000122 | SINAPI | ADESIVO PLASTICO PARA PVC, FRASCO COM 850 GR | UN | 0.058 | 79.49 | 4.61
Insumo | 00003865 | SINAPI | LUVA PVC SOLDAVEL, 75 MM, PARA AGUA FRIA PREDIAL | UN | 1 | 22.72 | 22.72
Insumo | 00020083 | SINAPI | SOLUCAO LIMPADORA PARA PVC, FRASCO COM 1000 CM3 | UN | 0.074 | 69.03 | 5.1
Insumo | 00038383 | SINAPI | LIXA D'AGUA EM FOLHA, GRAO 100 | UN | 0.059 | 2.05 | 0.12
Insumo | 00000820 | SINAPI | BUCHA DE REDUCAO DE PVC, SOLDAVEL, LONGA, COM 50 X 32 MM, PARA AGUA FRIA PREDIAL | UN | 1 | 5.77 | 5.77
Insumo | 00000821 | SINAPI | BUCHA DE REDUCAO DE PVC, SOLDAVEL, LONGA, COM 75 X 50 MM, PARA AGUA FRIA PREDIAL | UN | 1 | 18.26 | 18.26
05.01.200.48 | MPDFT0252 | Próprio | Copia da SEINFRA (C1749) - Luva de redução, PVC, soldável, dn 85x60mm - fornecimento e instalação | UN |  |  | 84.54
Composição | 88267 | SINAPI | ENCANADOR OU BOMBEIRO HIDRÁULICO COM ENCARGOS COMPLEMENTARES | H | 0.185 | 22.76 | 4.21
Composição | 88248 | SINAPI | AUXILIAR DE ENCANADOR OU BOMBEIRO HIDRÁULICO COM ENCARGOS COMPLEMENTARES | H | 0.185 | 17.78 | 3.28
Insumo | 00020083 | SINAPI | SOLUCAO LIMPADORA PARA PVC, FRASCO COM 1000 CM3 | UN | 0.045 | 69.03 | 3.1
Insumo | 00000122 | SINAPI | ADESIVO PLASTICO PARA PVC, FRASCO COM 850 GR | UN | 0.003 | 79.49 | 0.23
Insumo | 00003866 | SINAPI | LUVA PVC SOLDAVEL, 85 MM, PARA AGUA FRIA PREDIAL | UN | 1 | 52.01 | 52.01
Insumo | 00000817 | SINAPI | BUCHA DE REDUCAO DE PVC, SOLDAVEL, LONGA, COM 85 X 60 MM, PARA AGUA FRIA PREDIAL | UN | 1 | 21.71 | 21.71
05.01.500 |  |  | Aparelhos, Metais e Acessórios Sanitários
05.01.500.1 | MPDFT0258 | Próprio | Copia - Copia da SINAPI (95470) - Bacia sanitária, cor branco gelo, Linha Monte Carlo cód. P.8.17, fab. Deca | UN |  |  | 1314.2
Composição | 88267 | SINAPI | ENCANADOR OU BOMBEIRO HIDRÁULICO COM ENCARGOS COMPLEMENTARES | H | 0.4968 | 22.76 | 11.3
Composição | 88316 | SINAPI | SERVENTE COM ENCARGOS COMPLEMENTARES | H | 0.3495 | 17.17 | 6
Insumo | 00006138 | SINAPI | VEDACAO PVC, 100 MM, PARA SAIDA VASO SANITARIO | UN | 1 | 2.89 | 2.89
Insumo | 00004384 | SINAPI | PARAFUSO NIQUELADO COM ACABAMENTO CROMADO PARA FIXAR PECA SANITARIA, INCLUI PORCA CEGA, ARRUELA E BUCHA DE NYLON TAMANHO S-10 | UN | 2 | 11.53 | 23.06
Insumo | 00037329 | SINAPI | REJUNTE EPOXI BRANCO | KG | 0.0881 | 55.65 | 4.9
Insumo | CM0139 | Próprio | Bacia sanitária, cor branco gelo, linha Monte Carlo, código P.8.17, fab. Deca | un | 1 | 317.69 | 317.69
Insumo | CM0140 | Próprio | Assento para bacia sanitária em poliéster, cor branco gelo, Linha Monte Carlo com fixação cromada, código AP. 81, fab. Deca | un | 1 | 912.91 | 912.91
Insumo | CM0765 | Próprio | Tubo de ligação para vaso sanitário, cromado, código 1968C, fabricação Deca | un | 1 | 35.45 | 35.45
05.01.500.2 | MPDFT0128 | Próprio | Copia - Copia da SINAPI (95471) - Bacia sanitária, Linha Vogue Plus Conforto, cor branco gelo, código P. 510, fabricação Deca ou similar | UN |  |  | 1386.8
Composição | 88267 | SINAPI | ENCANADOR OU BOMBEIRO HIDRÁULICO COM ENCARGOS COMPLEMENTARES | H | 1.154 | 22.76 | 26.26
Composição | 88316 | SINAPI | SERVENTE COM ENCARGOS COMPLEMENTARES | H | 0.5565 | 17.17 | 9.55
Insumo | 00006138 | SINAPI | VEDACAO PVC, 100 MM, PARA SAIDA VASO SANITARIO | UN | 1 | 2.89 | 2.89
Insumo | 00011686 | SINAPI | CONJUNTO DE LIGACAO PARA BACIA SANITARIA EM PLASTICO BRANCO COM TUBO, CANOPLA E ANEL DE EXPANSAO (TUBO 1.1/2 '' X 20 CM) | UN | 1 | 9.97 | 9.97
Insumo | 00004384 | SINAPI | PARAFUSO NIQUELADO COM ACABAMENTO CROMADO PARA FIXAR PECA SANITARIA, INCLUI PORCA CEGA, ARRUELA E BUCHA DE NYLON TAMANHO S-10 | UN | 2 | 11.53 | 23.06
Insumo | 00037329 | SINAPI | REJUNTE EPOXI BRANCO | KG | 0.0881 | 55.65 | 4.9
Insumo | CM0129 | Próprio | Bacia sanitária, Linha Vogue Plus Conforto, cor branco gelo, código P. 510, fab. Deca | un | 1 | 583.45 | 583.45
Insumo | CM0130 | Próprio | Assento para bacia sanitária em poliéster, cor branco gelo, Linha Vogue Plus Conforto, código AP. 51, fab. Deca | un | 1 | 726.72 | 726.72
05.01.500.3 | MPDFT0259 | Próprio | Copia da (SINAPI 99635+SBC 190802) - Válvula de descarga com acabamento cromado duplo acionamento, antivandalismo, Linha Hidra Duo 1 1/2”, cód. 2545.C.112PRO e 4900.C.DUO.PRO, fab. Deca ou similar equivalente | UN |  |  | 414.44
Composição | 88248 | SINAPI | AUXILIAR DE ENCANADOR OU BOMBEIRO HIDRÁULICO COM ENCARGOS COMPLEMENTARES | H | 1.64 | 17.78 | 29.15
Composição | 88267 | SINAPI | ENCANADOR OU BOMBEIRO HIDRÁULICO COM ENCARGOS COMPLEMENTARES | H | 1.64 | 22.76 | 37.32
Insumo | 00003148 | SINAPI | FITA VEDA ROSCA EM ROLOS DE 18 MM X 50 M (L X C) | UN | 0.019 | 14.38 | 0.27
Insumo | CM1457 | Próprio | Válvula de descarga antivandalismo 1 1/2", 4900.C.DUO.PRO, fabricação Deca | un | 1 | 324.4 | 324.4
Insumo | 00012613 | SINAPI | TUBO DE DESCARGA PVC, PARA LIGACAO CAIXA DE DESCARGA - EMBUTIR, 40 MM X 150 CM | UN | 1 | 23.3 | 23.3
05.01.500.4 | MPDFT0261 | Próprio | Copia da Sinapi (100858) - Mictório branco com sifão integrado, cód. M 715.17, fab. Deca - completo | un |  |  | 1290.57
Composição | 100858 | SINAPI | MICTÓRIO SIFONADO LOUÇA BRANCA  PADRÃO MÉDIO  FORNECIMENTO E INSTALAÇÃO. AF_01/2020 | UN | 1 | 551.76 | 551.76
Composição | 88267 | SINAPI | ENCANADOR OU BOMBEIRO HIDRÁULICO COM ENCARGOS COMPLEMENTARES | H | 0.3 | 22.76 | 6.82
Composição | 88248 | SINAPI | AUXILIAR DE ENCANADOR OU BOMBEIRO HIDRÁULICO COM ENCARGOS COMPLEMENTARES | H | 0.3 | 17.78 | 5.33
Insumo | CM0184 | Próprio | Válvula para mictório de fechamento automático, fab. Deca, Linha Decamatic, código 2570 C, acabamento cromado | un | 1 | 716.55 | 716.55
Insumo | 00011686 | SINAPI | CONJUNTO DE LIGACAO PARA BACIA SANITARIA EM PLASTICO BRANCO COM TUBO, CANOPLA E ANEL DE EXPANSAO (TUBO 1.1/2 '' X 20 CM) | UN | 1 | 9.97 | 9.97
Insumo | 00003146 | SINAPI | FITA VEDA ROSCA EM ROLOS DE 18 MM X 10 M (L X C) | UN | 0.0365 | 3.9 | 0.14
05.01.500.5 | MPDFT0304 | Próprio | Copia da SINAPI (86904) - Lavatório de semi-encaixe (padrão), branco, fixado sobre a bancada. Linha Monte Carlo, cód.:L82.17, fab. Deca ou similar equivalante | UN |  |  | 334.94
Composição | 88267 | SINAPI | ENCANADOR OU BOMBEIRO HIDRÁULICO COM ENCARGOS COMPLEMENTARES | H | 0.387 | 22.76 | 8.8
Composição | 88316 | SINAPI | SERVENTE COM ENCARGOS COMPLEMENTARES | H | 0.1886 | 17.17 | 3.23
Insumo | 00004351 | SINAPI | PARAFUSO NIQUELADO 3 1/2" COM ACABAMENTO CROMADO PARA FIXAR PECA SANITARIA, INCLUI PORCA CEGA, ARRUELA E BUCHA DE NYLON TAMANHO S-8 | UN | 2 | 8.55 | 17.1
Insumo | 00037329 | SINAPI | REJUNTE EPOXI BRANCO | KG | 0.0304 | 55.65 | 1.69
Insumo | CM0147 | Próprio | Lavatório de semi-encaixe de louça, linha Monte Carlo, cor branco gelo, código L82, fab. Deca | un | 1 | 304.12 | 304.12
05.01.500.6 | MPDFT0270 | Próprio | Conjunto de metais para lavatório em bancada de granito | cj |  |  | 594.72
Composição | 88267 | SINAPI | ENCANADOR OU BOMBEIRO HIDRÁULICO COM ENCARGOS COMPLEMENTARES | H | 0.766 | 22.76 | 17.43
Composição | 88316 | SINAPI | SERVENTE COM ENCARGOS COMPLEMENTARES | H | 0.7348 | 17.17 | 12.61
Insumo | CM0135 | Próprio | Válvula de escoamento, cromada, cod.1601C, fab. Deca | un | 1 | 117.59 | 117.59
Insumo | CM0137 | Próprio | Ligação flexível de malha de aço 50cm, ref. 4607C 050, fab. Deca | un | 1 | 60.38 | 60.38
Insumo | 00003146 | SINAPI | FITA VEDA ROSCA EM ROLOS DE 18 MM X 10 M (L X C) | UN | 0.1213 | 3.9 | 0.47
Insumo | CM0134 | Próprio | Torneira para lavatório de mesa, cromada, fechamento automático, Decamatic Eco, Código 1173.C, fab. Deca | un | 1 | 252.3 | 252.3
Insumo | CM1674 | Próprio | Sifão regulável com tubo de saída corrugável 1x1.1/2", VSM 182, fabricação Esteves | un | 1 | 133.94 | 133.94
05.01.500.7 | MPDFT0303 | Próprio | Copia da SINAPI (86903) - Lavatório com coluna suspensa (PCD), branco. Linha Vogue Plus, cód.:L51.17 (lavatório) e cód.: CS1.17 (coluna suspensa), fab. Deca | UN |  |  | 586.3
Composição | 88267 | SINAPI | ENCANADOR OU BOMBEIRO HIDRÁULICO COM ENCARGOS COMPLEMENTARES | H | 1.4667 | 22.76 | 33.38
Composição | 88316 | SINAPI | SERVENTE COM ENCARGOS COMPLEMENTARES | H | 0.6517 | 17.17 | 11.18
Insumo | 00004351 | SINAPI | PARAFUSO NIQUELADO 3 1/2" COM ACABAMENTO CROMADO PARA FIXAR PECA SANITARIA, INCLUI PORCA CEGA, ARRUELA E BUCHA DE NYLON TAMANHO S-8 | UN | 4 | 8.55 | 34.2
Insumo | 00037329 | SINAPI | REJUNTE EPOXI BRANCO | KG | 0.0866 | 55.65 | 4.81
Insumo | CM1048 | Próprio | Lavatório com coluna suspensa, marca Deca, Modelo Vogue Plus, código L.51.17, cor branco | un | 1 | 462.45 | 462.45
Insumo | CM1459 | Próprio | Coluna para lavatório Monte Carlo/Village/Vogue Plus C1 Deca | un | 1 | 40.28 | 40.28
05.01.500.8 | MPDFT0260 | Próprio | Conjunto de metais para lavatório com coluna suspensa (PCD) ou semi-encaixe, inclusive torneira de mesa com alavanca | un |  |  | 646.8
Composição | 88248 | SINAPI | AUXILIAR DE ENCANADOR OU BOMBEIRO HIDRÁULICO COM ENCARGOS COMPLEMENTARES | H | 0.7448 | 17.78 | 13.24
Composição | 88267 | SINAPI | ENCANADOR OU BOMBEIRO HIDRÁULICO COM ENCARGOS COMPLEMENTARES | H | 0.7666 | 22.76 | 17.44
Insumo | CM0135 | Próprio | Válvula de escoamento, cromada, cod.1601C, fab. Deca | un | 1 | 117.59 | 117.59
Insumo | CM0137 | Próprio | Ligação flexível de malha de aço 50cm, ref. 4607C 050, fab. Deca | un | 1 | 60.38 | 60.38
Insumo | 00003146 | SINAPI | FITA VEDA ROSCA EM ROLOS DE 18 MM X 10 M (L X C) | UN | 0.1232 | 3.9 | 0.48
Insumo | CM0143 | Próprio | Torneira para lavatório de mesa com alavanca, cromada, fechamento automático, Linha Pressmatic Benefit, Código 00490706, fab. Docol | un | 1 | 406.29 | 406.29
Insumo | CM1675 | Próprio | Sifão com tubo extensivo cromado 1x1/2", fabricação Astra | un | 1 | 17.05 | 17.05
Insumo | 00038633 | SINAPI | FURO PARA TORNEIRA OU OUTROS ACESSORIOS EM BANCADA DE MARMORE/ GRANITO OU OUTRO TIPO DE PEDRA NATURAL | UN | 1 | 14.33 | 14.33
05.01.500.9 | MPDFT0263 | Próprio | Copia da SINAPI (86872 + 86914 + 86883 + 86877) - Tanque de louça 40 litros com coluna e acessórios de metal, cor branco gelo GE17, cód. TQ.03 (tanque) e CT25 (coluna), fab. Deca | un |  |  | 858.05
Composição | 88267 | SINAPI | ENCANADOR OU BOMBEIRO HIDRÁULICO COM ENCARGOS COMPLEMENTARES | H | 2.1699 | 22.76 | 49.38
Composição | 88248 | SINAPI | AUXILIAR DE ENCANADOR OU BOMBEIRO HIDRÁULICO COM ENCARGOS COMPLEMENTARES | H | 0.8406 | 17.78 | 14.94
Insumo | CM0161 | Próprio | Coluna de louça para tanque TQ 03 fab. Deca, código CT25 | un | 1 | 111.51 | 111.51
Insumo | CM0162 | Próprio | Válvula de escoamento (sem ladrão), 1 ½”, ref. 1606 C, cromada, fab. Deca | un | 1 | 55.93 | 55.93
Insumo | 00020262 | SINAPI | SIFAO PLASTICO EXTENSIVEL UNIVERSAL, TIPO COPO | UN | 1 | 10.16 | 10.16
Insumo | 00004384 | SINAPI | PARAFUSO NIQUELADO COM ACABAMENTO CROMADO PARA FIXAR PECA SANITARIA, INCLUI PORCA CEGA, ARRUELA E BUCHA DE NYLON TAMANHO S-10 | UN | 6 | 11.53 | 69.18
Insumo | 00003146 | SINAPI | FITA VEDA ROSCA EM ROLOS DE 18 MM X 10 M (L X C) | UN | 0.1022 | 3.9 | 0.39
Insumo | CM0160 | Próprio | Tanque de louça 40 litros para coluna, cor branco; fabricação Deca, código TQ.03 (tanque) cor branco gelo GE17 | un | 1 | 407.94 | 407.94
Insumo | 00037329 | SINAPI | REJUNTE EPOXI BRANCO | KG | 0.0702 | 55.65 | 3.9
Insumo | CM0163 | Próprio | Torneira de parede uso geral com arejador, metálica com acabamento cromado, fab. Deca, Linha Standard, código 1154.C39 | un | 1 | 134.72 | 134.72
05.01.500.10 | MPDFT0138 | Próprio | Copia da SINAPI (86914) - Torneira de parede uso geral com arejador, metálica com acabamento cromado, Linha Standard, cód. 1154.C39, fab. Deca ou similar | UN |  |  | 139.09
Composição | 88267 | SINAPI | ENCANADOR OU BOMBEIRO HIDRÁULICO COM ENCARGOS COMPLEMENTARES | H | 0.1525 | 22.76 | 3.47
Composição | 88316 | SINAPI | SERVENTE COM ENCARGOS COMPLEMENTARES | H | 0.0481 | 17.17 | 0.82
Insumo | 00003146 | SINAPI | FITA VEDA ROSCA EM ROLOS DE 18 MM X 10 M (L X C) | UN | 0.021 | 3.9 | 0.08
Insumo | CM0163 | Próprio | Torneira de parede uso geral com arejador, metálica com acabamento cromado, fab. Deca, Linha Standard, código 1154.C39 | un | 1 | 134.72 | 134.72
05.01.500.11 | MPDFT0139 | Próprio | Copia da SINAPI (86914) - Torneira de jardim em caixa de alvenaria no piso, DM 30x30cm, inclusive tampão de ferro fundido | UN |  |  | 495.18
Composição | 83446 | SINAPI | CAIXA DE PASSAGEM 30X30X40 COM TAMPA E DRENO BRITA | UN | 1 | 202.22 | 202.22
Insumo | 00003146 | SINAPI | FITA VEDA ROSCA EM ROLOS DE 18 MM X 10 M (L X C) | UN | 0.0304 | 3.9 | 0.11
Insumo | 00011315 | SINAPI | TAMPAO FOFO SIMPLES COM BASE, CLASSE A15 CARGA MAX 1,5 T, 300 X 300 MM, REDE PLUVIAL/ESGOTO | UN | 1 | 158.13 | 158.13
Insumo | CM0163 | Próprio | Torneira de parede uso geral com arejador, metálica com acabamento cromado, fab. Deca, Linha Standard, código 1154.C39 | un | 1 | 134.72 | 134.72
05.01.500.12 | MPDFT0269 | Próprio | Bancada em granito polido, Branco Itaúna, com saia e rodabanca, inclusive mão francesa | m² |  |  | 909.62
Composição | 88270 | SINAPI | IMPERMEABILIZADOR COM ENCARGOS COMPLEMENTARES | H | 0.0911 | 23.25 | 2.11
Composição | 88274 | SINAPI | MARMORISTA/GRANITEIRO COM ENCARGOS COMPLEMENTARES | H | 1.9209 | 19.39 | 37.24
Composição | 88316 | SINAPI | SERVENTE COM ENCARGOS COMPLEMENTARES | H | 0.9811 | 17.17 | 16.84
Insumo | 00011795 | SINAPI | GRANITO PARA BANCADA, POLIDO, TIPO ANDORINHA/ QUARTZ/ CASTELO/ CORUMBA OU OUTROS EQUIVALENTES DA REGIAO, E= *2,5* CM | m² | 1.139 | 597.73 | 680.81
Insumo | 00007568 | SINAPI | BUCHA DE NYLON SEM ABA S10, COM PARAFUSO DE 6,10 X 65 MM EM ACO ZINCADO COM ROSCA SOBERBA, CABECA CHATA E FENDA PHILLIPS | UN | 6 | 0.79 | 4.74
Insumo | 00037329 | SINAPI | REJUNTE EPOXI BRANCO | KG | 0.0154 | 55.65 | 0.85
Insumo | 00004823 | SINAPI | MASSA PLASTICA PARA MARMORE/GRANITO | KG | 0.5925 | 28.09 | 16.64
Insumo | 00037590 | SINAPI | SUPORTE MAO-FRANCESA EM ACO, ABAS IGUAIS 30 CM, CAPACIDADE MINIMA 60 KG, BRANCO | UN | 2 | 18.18 | 36.36
Insumo | CM0169 | Próprio | Solução hidrofugante à base de silano-siloxano Nitoprimer 40, fab. Anchortec Quartzolit | l | 0.4556 | 36.38 | 16.57
Insumo | CM0065 | Próprio | Acabamento reto (granito) | m | 1.2 | 20.26 | 24.31
Insumo | CM0167 | Próprio | Acabamento meia esquadria (inclusive colagem) | m | 1.1 | 66.5 | 73.15
05.01.500.13 | MPDFT0097 | Próprio | Bancada em granito polido, Preto São Gabriel, com saia e rodabanca, inclusive mão francesa | m² |  |  | 909.62
Composição | 88270 | SINAPI | IMPERMEABILIZADOR COM ENCARGOS COMPLEMENTARES | H | 0.0911 | 23.25 | 2.11
Composição | 88274 | SINAPI | MARMORISTA/GRANITEIRO COM ENCARGOS COMPLEMENTARES | H | 1.9209 | 19.39 | 37.24
Composição | 88316 | SINAPI | SERVENTE COM ENCARGOS COMPLEMENTARES | H | 0.9811 | 17.17 | 16.84
Insumo | 00011795 | SINAPI | GRANITO PARA BANCADA, POLIDO, TIPO ANDORINHA/ QUARTZ/ CASTELO/ CORUMBA OU OUTROS EQUIVALENTES DA REGIAO, E= *2,5* CM | m² | 1.139 | 597.73 | 680.81
Insumo | 00007568 | SINAPI | BUCHA DE NYLON SEM ABA S10, COM PARAFUSO DE 6,10 X 65 MM EM ACO ZINCADO COM ROSCA SOBERBA, CABECA CHATA E FENDA PHILLIPS | UN | 6 | 0.79 | 4.74
Insumo | 00037329 | SINAPI | REJUNTE EPOXI BRANCO | KG | 0.0154 | 55.65 | 0.85
Insumo | 00004823 | SINAPI | MASSA PLASTICA PARA MARMORE/GRANITO | KG | 0.5925 | 28.09 | 16.64
Insumo | 00037590 | SINAPI | SUPORTE MAO-FRANCESA EM ACO, ABAS IGUAIS 30 CM, CAPACIDADE MINIMA 60 KG, BRANCO | UN | 2 | 18.18 | 36.36
Insumo | CM0169 | Próprio | Solução hidrofugante à base de silano-siloxano Nitoprimer 40, fab. Anchortec Quartzolit | l | 0.4556 | 36.38 | 16.57
Insumo | CM0065 | Próprio | Acabamento reto (granito) | m | 1.2 | 20.26 | 24.31
Insumo | CM0167 | Próprio | Acabamento meia esquadria (inclusive colagem) | m | 1.1 | 66.5 | 73.15
05.01.500.14 | MPDFT0356 | Próprio | Copia da SINAPI (86900) - Cuba de aço inox, DM 34x56x17 cm, linha Prime, mod. Retangular BL, ref. 94024206, fab. Tramontina, inclusive furo e colagem | UN |  |  | 425.01
Composição | 88274 | SINAPI | MARMORISTA/GRANITEIRO COM ENCARGOS COMPLEMENTARES | H | 0.48 | 19.39 | 9.3
Composição | 88316 | SINAPI | SERVENTE COM ENCARGOS COMPLEMENTARES | H | 0.15 | 17.17 | 2.57
Insumo | 00004823 | SINAPI | MASSA PLASTICA PARA MARMORE/GRANITO | KG | 0.2974 | 28.09 | 8.35
Insumo | CM0156 | Próprio | Cuba de aço inox, DM 34x56x17 cm, linha Prime, mod. Retangular BL, ref. 94024206, fab. Tramontina | un | 1 | 309.23 | 309.23
Insumo | 00038605 | SINAPI | ABERTURA PARA ENCAIXE DE CUBA OU LAVATORIO EM BANCADA DE MARMORE/ GRANITO OU OUTRO TIPO DE PEDRA NATURAL | UN | 1 | 95.56 | 95.56
05.01.500.15 | MPDFT0357 | Próprio | Copia da SINAPI (86909 + 86887 + 86877 + 86881) - Conjunto de metais para pia com cuba inox | UN |  |  | 613.12
Composição | 88267 | SINAPI | ENCANADOR OU BOMBEIRO HIDRÁULICO COM ENCARGOS COMPLEMENTARES | H | 0.7666 | 22.76 | 17.44
Composição | 88316 | SINAPI | SERVENTE COM ENCARGOS COMPLEMENTARES | H | 0.2416 | 17.17 | 4.14
Insumo | 00003146 | SINAPI | FITA VEDA ROSCA EM ROLOS DE 18 MM X 10 M (L X C) | UN | 0.1232 | 3.9 | 0.48
Insumo | CM0841 | Próprio | Torneira para cozinha de mesa, bica móvel com arejador, cromada, altura total 289 mm, linha Fast, cód. 1167.C59, fab. Deca | un | 1 | 374.53 | 374.53
Insumo | CM0137 | Próprio | Ligação flexível de malha de aço 50cm, ref. 4607C 050, fab. Deca | un | 1 | 60.38 | 60.38
Insumo | CM0157 | Próprio | Sifão simples com polipropileno com fecho hídrico, ref. 94525100, fab. Tramontina | un | 1 | 81.22 | 81.22
Insumo | 00038633 | SINAPI | FURO PARA TORNEIRA OU OUTROS ACESSORIOS EM BANCADA DE MARMORE/ GRANITO OU OUTRO TIPO DE PEDRA NATURAL | UN | 1 | 14.33 | 14.33
Insumo | 00006157 | SINAPI | VALVULA EM METAL CROMADO PARA PIA AMERICANA 3.1/2 X 1.1/2 " | UN | 1 | 60.6 | 60.6
05.01.500.16 | MPDFT0272 | Próprio | Copia da SINAPI (86895) - Prateleira em granito, incluindo mão francesa | m² |  |  | 720.35
Composição | 88274 | SINAPI | MARMORISTA/GRANITEIRO COM ENCARGOS COMPLEMENTARES | H | 1.9209 | 19.39 | 37.24
Composição | 88316 | SINAPI | SERVENTE COM ENCARGOS COMPLEMENTARES | H | 0.9811 | 17.17 | 16.84
Composição | 88270 | SINAPI | IMPERMEABILIZADOR COM ENCARGOS COMPLEMENTARES | H | 0.0911 | 23.25 | 2.11
Insumo | 00007568 | SINAPI | BUCHA DE NYLON SEM ABA S10, COM PARAFUSO DE 6,10 X 65 MM EM ACO ZINCADO COM ROSCA SOBERBA, CABECA CHATA E FENDA PHILLIPS | UN | 60 | 0.79 | 47.4
Insumo | 00037329 | SINAPI | REJUNTE EPOXI BRANCO | KG | 0.0428 | 55.65 | 2.38
Insumo | 00037590 | SINAPI | SUPORTE MAO-FRANCESA EM ACO, ABAS IGUAIS 30 CM, CAPACIDADE MINIMA 60 KG, BRANCO | UN | 10 | 18.18 | 181.8
Insumo | CM0169 | Próprio | Solução hidrofugante à base de silano-siloxano Nitoprimer 40, fab. Anchortec Quartzolit | l | 0.4556 | 36.38 | 16.57
Insumo | 00004823 | SINAPI | MASSA PLASTICA PARA MARMORE/GRANITO | KG | 0.6407 | 28.09 | 17.99
Insumo | CM0762 | Próprio | Granito Preto São Gabriel, e=2cm, acabamento polido | m² | 1.139 | 290.16 | 330.49
Insumo | CM0065 | Próprio | Acabamento reto (granito) | m | 3.3333 | 20.26 | 67.53
05.01.500.19 | MPDFT0276 | Próprio | Copia da ORSE (12122) - Barra de apoio tubular reta 40cm, Ø31,75mm e=2mm, em alumínio, acabamento com pintura epóxi branca, Linha Acessibilidade, fab. Leve Vida | UN |  |  | 64.01
Composição | 88248 | SINAPI | AUXILIAR DE ENCANADOR OU BOMBEIRO HIDRÁULICO COM ENCARGOS COMPLEMENTARES | H | 0.3 | 17.78 | 5.33
Composição | 88267 | SINAPI | ENCANADOR OU BOMBEIRO HIDRÁULICO COM ENCARGOS COMPLEMENTARES | H | 0.3 | 22.76 | 6.82
Insumo | CM0598 | Próprio | Barra de apoio reta 40cm, em tubo de alumínio e=2mm, Ø31,75mm, tratamento de superfície e pintura epóxi, na cor branca, fab. Leve Vida | un | 1 | 51.86 | 51.86
05.01.500.20 | MPDFT0277 | Próprio | Copia - Copia da ORSE (12123) - Barra de apoio tubular curva de 30cm para lavatório, Ø31,75mm e=2mm, em alumínio, acabamento com pintura epóxi branca, Linha Acessibilidade, fab. Leve Vida ou similar equivalente | UN |  |  | 89.53
Composição | 88309 | SINAPI | PEDREIRO COM ENCARGOS COMPLEMENTARES | H | 0.3 | 23.25 | 6.97
Composição | 88316 | SINAPI | SERVENTE COM ENCARGOS COMPLEMENTARES | H | 0.3 | 17.17 | 5.15
Insumo | CM0597 | Próprio | Barra de apoio curva lateral para lavatório 30cm, em tubo de alumínio e=2mm, Ø31,75mm, tratamento de superfície e pintura epóxi, na cor branca, fab. Leve Vida | un | 1 | 77.41 | 77.41
05.01.600 |  |  | Equipamentos
05.01.600.1 | MPDFT0280 | Próprio | Copia da SINAPI (94800) - Conjunto flutuador com bóia e mangueira 2", Eco Sucção fab. Ecocasa | un |  |  | 554.95
Composição | 88248 | SINAPI | AUXILIAR DE ENCANADOR OU BOMBEIRO HIDRÁULICO COM ENCARGOS COMPLEMENTARES | H | 0.5387 | 17.78 | 9.57
Composição | 88267 | SINAPI | ENCANADOR OU BOMBEIRO HIDRÁULICO COM ENCARGOS COMPLEMENTARES | H | 0.5387 | 22.76 | 12.26
Insumo | 00003148 | SINAPI | FITA VEDA ROSCA EM ROLOS DE 18 MM X 50 M (L X C) | UN | 0.0187 | 14.38 | 0.26
Insumo | CM0891 | Próprio | Conjunto flutuador com bóia 2", cod. BOMVF, ref. Metalúrgica Cacupé / 3P Technick | un | 1 | 532.86 | 532.86
05.01.600.2 | MPDFT0284 | Próprio | Cópia da Sinapi (102122) - Conjunto moto-bomba trifásico 220/380V, 1cv, ref. CAM W16 Dancor | un |  |  | 1334.16
Composição | 88247 | SINAPI | AUXILIAR DE ELETRICISTA COM ENCARGOS COMPLEMENTARES | H | 0.633 | 18.28 | 11.57
Composição | 88248 | SINAPI | AUXILIAR DE ENCANADOR OU BOMBEIRO HIDRÁULICO COM ENCARGOS COMPLEMENTARES | H | 3.289 | 17.78 | 58.47
Composição | 88264 | SINAPI | ELETRICISTA COM ENCARGOS COMPLEMENTARES | H | 0.633 | 23.44 | 14.83
Composição | 88267 | SINAPI | ENCANADOR OU BOMBEIRO HIDRÁULICO COM ENCARGOS COMPLEMENTARES | H | 3.289 | 22.76 | 74.85
Insumo | CM1236 | Próprio | Bomba tipo centrífuga, potência 1 CV, vazão 9,1 m³/h, altura manométrica 16,0 mca, diâmetro do rotor 104 mm - 2 polos, motor trifásico tensão 220/380V - 60Hz, rotação do rotor 3500 rpm, grau de proteção IP 21, diâmetro de sucção 2", diâmetro recalque 1.1/2". Marca referência: Dancor. Modelo: CAM-W16 | un | 1 | 1169.51 | 1169.51
Insumo | 00011267 | SINAPI | ARRUELA REDONDA DE LATAO, DIAMETRO EXTERNO = 34 MM, ESPESSURA = 2,5 MM, DIAMETRO DO FURO = 17 MM | UN | 4 | 0.9 | 3.6
Insumo | 00039996 | SINAPI | VERGALHAO ZINCADO ROSCA TOTAL, 1/4 " (6,3 MM) | M | 0.2 | 3.67 | 0.73
Insumo | 00039997 | SINAPI | PORCA ZINCADA, SEXTAVADA, DIAMETRO 1/4" | UN | 4 | 0.15 | 0.6
05.01.600.3 | MPDFT0285 | Próprio | Cópia da Sinapi (102118) - Conjunto moto-bomba trifásico 220/380V, 3cv, ref. CAM W16 Dancor ou similar equivalente | un |  |  | 1841.73
Composição | 88248 | SINAPI | AUXILIAR DE ENCANADOR OU BOMBEIRO HIDRÁULICO COM ENCARGOS COMPLEMENTARES | H | 0.633 | 17.78 | 11.25
Composição | 88267 | SINAPI | ENCANADOR OU BOMBEIRO HIDRÁULICO COM ENCARGOS COMPLEMENTARES | H | 2.2774 | 22.76 | 51.83
Composição | 88264 | SINAPI | ELETRICISTA COM ENCARGOS COMPLEMENTARES | H | 0.633 | 23.44 | 14.83
Composição | 88267 | SINAPI | ENCANADOR OU BOMBEIRO HIDRÁULICO COM ENCARGOS COMPLEMENTARES | H | 2.2774 | 22.76 | 51.83
Insumo | CM0836 | Próprio | Bomba tipo centrífuga, potência 3 CV, vazão 10,6 m³/h, altura manométrica 30 mca, diâmetro do rotor 135 mm - 2 polos, motor trifásico tensão 220/380V - 60Hz, rotação do rotor 3500 rpm, grau de proteção IP 21, diâmetro de sucção 2", diâmetro recalque 1.1/2". Marca referência: Dancor. Modelo: CAM-W16 | un | 1 | 1701.3 | 1701.3
Insumo | 00003148 | SINAPI | FITA VEDA ROSCA EM ROLOS DE 18 MM X 50 M (L X C) | UN | 0.401 | 14.38 | 5.76
Insumo | 00011267 | SINAPI | ARRUELA REDONDA DE LATAO, DIAMETRO EXTERNO = 34 MM, ESPESSURA = 2,5 MM, DIAMETRO DO FURO = 17 MM | UN | 4 | 0.9 | 3.6
Insumo | 00039996 | SINAPI | VERGALHAO ZINCADO ROSCA TOTAL, 1/4 " (6,3 MM) | M | 0.2 | 3.67 | 0.73
Insumo | 00039997 | SINAPI | PORCA ZINCADA, SEXTAVADA, DIAMETRO 1/4" | UN | 4 | 0.15 | 0.6
05.01.600.4 | MPDFT0396 | Próprio | Cópia da Sinapi (95675) - Hidrômetro ultrassônico DN 25mm, com conectores RF 28x1" ref HYdros, Diehl Metering | un |  |  | 2310.69
Composição | 88279 | SINAPI | MONTADOR ELETROMECÃNICO COM ENCARGOS COMPLEMENTARES | H | 1 | 24.28 | 24.28
Composição | 88243 | SINAPI | AJUDANTE ESPECIALIZADO COM ENCARGOS COMPLEMENTARES | H | 1 | 20.39 | 20.39
Composição | 88267 | SINAPI | ENCANADOR OU BOMBEIRO HIDRÁULICO COM ENCARGOS COMPLEMENTARES | H | 0.5259 | 22.76 | 11.96
Composição | 88248 | SINAPI | AUXILIAR DE ENCANADOR OU BOMBEIRO HIDRÁULICO COM ENCARGOS COMPLEMENTARES | H | 0.5259 | 17.78 | 9.35
Insumo | CM1151 | Próprio | Hidrômetro Ultrassônico DN 32mm, ref. Hydrus, fab. Diehl | un | 1 | 2244.43 | 2244.43
Insumo | 00003148 | SINAPI | FITA VEDA ROSCA EM ROLOS DE 18 MM X 50 M (L X C) | UN | 0.0198 | 14.38 | 0.28
05.01.600.5 | MPDFT0287 | Próprio | Conjunto de conexões para moto-bomba trifásico 220/380V, 1cv - BOMBA DE TRANSFERÊNCIA (BT) | cj |  |  | 2606.56
Composição | 96760 | SINAPI | TÊ, PPR, DN 50 MM, CLASSE PN 25, INSTALADO EM RESERVAÇÃO DE ÁGUA DE EDIFICAÇÃO QUE POSSUA RESERVATÓRIO DE FIBRA/FIBROCIMENTO  FORNECIMENTO E INSTALAÇÃO. AF_06/2016 | UN | 5 | 33.92 | 169.6
Composição | 96690 | SINAPI | JOELHO 90 GRAUS, PPR, DN 50 MM, CLASSE PN 25, INSTALADO EM PRUMADA DE ÁGUA  FORNECIMENTO E INSTALAÇÃO . AF_06/2015 | UN | 6 | 25.28 | 151.68
Composição | 92894 | SINAPI | UNIÃO, EM FERRO GALVANIZADO, DN 40 (1 1/2"), CONEXÃO ROSQUEADA, INSTALADO EM REDE DE ALIMENTAÇÃO PARA HIDRANTE - FORNECIMENTO E INSTALAÇÃO. AF_12/2015 | UN | 6 | 67.62 | 405.72
Composição | 92373 | SINAPI | NIPLE, EM FERRO GALVANIZADO, DN 40 (1 1/2"), CONEXÃO ROSQUEADA, INSTALADO EM REDE DE ALIMENTAÇÃO PARA HIDRANTE - FORNECIMENTO E INSTALAÇÃO. AF_12/2015 | UN | 12 | 38.24 | 458.88
Composição | 99631 | SINAPI | VÁLVULA DE RETENÇÃO VERTICAL, DE BRONZE, ROSCÁVEL, 1 1/2" - FORNECIMENTO E INSTALAÇÃO. AF_01/2019 | UN | 1 | 114.88 | 114.88
Composição | 94497 | SINAPI | REGISTRO DE GAVETA BRUTO, LATÃO, ROSCÁVEL, 1 1/2, INSTALADO EM RESERVAÇÃO DE ÁGUA DE EDIFICAÇÃO QUE POSSUA RESERVATÓRIO DE FIBRA/FIBROCIMENTO  FORNECIMENTO E INSTALAÇÃO. AF_06/2016 | UN | 2 | 115.73 | 231.46
Composição | 88267 | SINAPI | ENCANADOR OU BOMBEIRO HIDRÁULICO COM ENCARGOS COMPLEMENTARES | H | 2.47 | 22.76 | 56.21
Composição | 88248 | SINAPI | AUXILIAR DE ENCANADOR OU BOMBEIRO HIDRÁULICO COM ENCARGOS COMPLEMENTARES | H | 2.47 | 17.78 | 43.91
Insumo | CM1291 | Próprio | Bucha de redução, PPR, 50x32, classe PN 12 | un | 2 | 10.09 | 20.18
Insumo | CM1292 | Próprio | Adaptador curto com bolsa e rosca, PPR, soldável, dn 50 mm x 1 1/2" | un | 12 | 76.26 | 915.12
Insumo | CM1294 | Próprio | Adaptador curto com bolsa e rosca, PPR, soldável, dn 32 mm x 1" | un | 2 | 19.46 | 38.92
05.01.600.6 | MPDFT0288 | Próprio | Conjunto de conexões para moto-bomba trifásico 220/380V, 3cv - BOMBA RECALQUE ÁGUA FRIA (BAF) | cj |  |  | 2202.77
Composição | 96690 | SINAPI | JOELHO 90 GRAUS, PPR, DN 50 MM, CLASSE PN 25, INSTALADO EM PRUMADA DE ÁGUA  FORNECIMENTO E INSTALAÇÃO . AF_06/2015 | UN | 2 | 25.28 | 50.56
Composição | 92894 | SINAPI | UNIÃO, EM FERRO GALVANIZADO, DN 40 (1 1/2"), CONEXÃO ROSQUEADA, INSTALADO EM REDE DE ALIMENTAÇÃO PARA HIDRANTE - FORNECIMENTO E INSTALAÇÃO. AF_12/2015 | UN | 5 | 67.62 | 338.1
Composição | 92373 | SINAPI | NIPLE, EM FERRO GALVANIZADO, DN 40 (1 1/2"), CONEXÃO ROSQUEADA, INSTALADO EM REDE DE ALIMENTAÇÃO PARA HIDRANTE - FORNECIMENTO E INSTALAÇÃO. AF_12/2015 | UN | 9 | 38.24 | 344.16
Composição | 99631 | SINAPI | VÁLVULA DE RETENÇÃO VERTICAL, DE BRONZE, ROSCÁVEL, 1 1/2" - FORNECIMENTO E INSTALAÇÃO. AF_01/2019 | UN | 1 | 114.88 | 114.88
Composição | 92344 | SINAPI | NIPLE, EM FERRO GALVANIZADO, DN 50 (2"), CONEXÃO ROSQUEADA, INSTALADO EM PRUMADAS - FORNECIMENTO E INSTALAÇÃO. AF_12/2015 | UN | 1 | 48.8 | 48.8
Composição | 92899 | SINAPI | UNIÃO, EM FERRO GALVANIZADO, CONEXÃO ROSQUEADA, DN 32 (1 1/4"), INSTALADO EM REDE DE ALIMENTAÇÃO PARA SPRINKLER - FORNECIMENTO E INSTALAÇÃO. AF_12/2015 | UN | 2 | 48.28 | 96.56
Composição | 94497 | SINAPI | REGISTRO DE GAVETA BRUTO, LATÃO, ROSCÁVEL, 1 1/2, INSTALADO EM RESERVAÇÃO DE ÁGUA DE EDIFICAÇÃO QUE POSSUA RESERVATÓRIO DE FIBRA/FIBROCIMENTO  FORNECIMENTO E INSTALAÇÃO. AF_06/2016 | UN | 3 | 115.73 | 347.19
Composição | 94498 | SINAPI | REGISTRO DE GAVETA BRUTO, LATÃO, ROSCÁVEL, 2, INSTALADO EM RESERVAÇÃO DE ÁGUA DE EDIFICAÇÃO QUE POSSUA RESERVATÓRIO DE FIBRA/FIBROCIMENTO  FORNECIMENTO E INSTALAÇÃO. AF_06/2016 | UN | 2 | 149.99 | 299.98
Composição | 88267 | SINAPI | ENCANADOR OU BOMBEIRO HIDRÁULICO COM ENCARGOS COMPLEMENTARES | H | 0.89 | 22.76 | 20.25
Composição | 88248 | SINAPI | AUXILIAR DE ENCANADOR OU BOMBEIRO HIDRÁULICO COM ENCARGOS COMPLEMENTARES | H | 0.89 | 17.78 | 15.82
Insumo | CM1292 | Próprio | Adaptador curto com bolsa e rosca, PPR, soldável, dn 50 mm x 1 1/2" | un | 3 | 76.26 | 228.78
Insumo | CM1293 | Próprio | Adaptador curto com bolsa e rosca, PPR, soldável, dn 60 mm x 2" | un | 3 | 99.23 | 297.69
05.01.600.7 | MPDFT0289 | Próprio | Conjunto de conexões para moto-bomba trifásico 220/380V, 3cv - BOMBA APROVEITAMENTO PLUVIAL (BAP) | cj |  |  | 2218.28
Composição | 96760 | SINAPI | TÊ, PPR, DN 50 MM, CLASSE PN 25, INSTALADO EM RESERVAÇÃO DE ÁGUA DE EDIFICAÇÃO QUE POSSUA RESERVATÓRIO DE FIBRA/FIBROCIMENTO  FORNECIMENTO E INSTALAÇÃO. AF_06/2016 | UN | 2 | 33.92 | 67.84
Composição | 96690 | SINAPI | JOELHO 90 GRAUS, PPR, DN 50 MM, CLASSE PN 25, INSTALADO EM PRUMADA DE ÁGUA  FORNECIMENTO E INSTALAÇÃO . AF_06/2015 | UN | 2 | 25.28 | 50.56
Composição | 92894 | SINAPI | UNIÃO, EM FERRO GALVANIZADO, DN 40 (1 1/2"), CONEXÃO ROSQUEADA, INSTALADO EM REDE DE ALIMENTAÇÃO PARA HIDRANTE - FORNECIMENTO E INSTALAÇÃO. AF_12/2015 | UN | 5 | 67.62 | 338.1
Composição | 92373 | SINAPI | NIPLE, EM FERRO GALVANIZADO, DN 40 (1 1/2"), CONEXÃO ROSQUEADA, INSTALADO EM REDE DE ALIMENTAÇÃO PARA HIDRANTE - FORNECIMENTO E INSTALAÇÃO. AF_12/2015 | UN | 9 | 38.24 | 344.16
Composição | 99631 | SINAPI | VÁLVULA DE RETENÇÃO VERTICAL, DE BRONZE, ROSCÁVEL, 1 1/2" - FORNECIMENTO E INSTALAÇÃO. AF_01/2019 | UN | 1 | 114.88 | 114.88
Composição | 92344 | SINAPI | NIPLE, EM FERRO GALVANIZADO, DN 50 (2"), CONEXÃO ROSQUEADA, INSTALADO EM PRUMADAS - FORNECIMENTO E INSTALAÇÃO. AF_12/2015 | UN | 1 | 48.8 | 48.8
Composição | 92899 | SINAPI | UNIÃO, EM FERRO GALVANIZADO, CONEXÃO ROSQUEADA, DN 32 (1 1/4"), INSTALADO EM REDE DE ALIMENTAÇÃO PARA SPRINKLER - FORNECIMENTO E INSTALAÇÃO. AF_12/2015 | UN | 1 | 48.28 | 48.28
Composição | 94497 | SINAPI | REGISTRO DE GAVETA BRUTO, LATÃO, ROSCÁVEL, 1 1/2, INSTALADO EM RESERVAÇÃO DE ÁGUA DE EDIFICAÇÃO QUE POSSUA RESERVATÓRIO DE FIBRA/FIBROCIMENTO  FORNECIMENTO E INSTALAÇÃO. AF_06/2016 | UN | 3 | 115.73 | 347.19
Composição | 94498 | SINAPI | REGISTRO DE GAVETA BRUTO, LATÃO, ROSCÁVEL, 2, INSTALADO EM RESERVAÇÃO DE ÁGUA DE EDIFICAÇÃO QUE POSSUA RESERVATÓRIO DE FIBRA/FIBROCIMENTO  FORNECIMENTO E INSTALAÇÃO. AF_06/2016 | UN | 2 | 149.99 | 299.98
Composição | 88267 | SINAPI | ENCANADOR OU BOMBEIRO HIDRÁULICO COM ENCARGOS COMPLEMENTARES | H | 0.79 | 22.76 | 17.98
Composição | 88248 | SINAPI | AUXILIAR DE ENCANADOR OU BOMBEIRO HIDRÁULICO COM ENCARGOS COMPLEMENTARES | H | 0.79 | 17.78 | 14.04
Insumo | CM1292 | Próprio | Adaptador curto com bolsa e rosca, PPR, soldável, dn 50 mm x 1 1/2" | un | 3 | 76.26 | 228.78
Insumo | CM1293 | Próprio | Adaptador curto com bolsa e rosca, PPR, soldável, dn 60 mm x 2" | un | 3 | 99.23 | 297.69
05.01.600.8 | MPDFT0290 | Próprio | Hidrômetro Woltmann flangeado modelo: H5000, classe C híbrido, diâmetro DN40 Honeywell Elster | un |  |  | 1321.31
Composição | 88267 | SINAPI | ENCANADOR OU BOMBEIRO HIDRÁULICO COM ENCARGOS COMPLEMENTARES | H | 0.5259 | 22.76 | 11.96
Composição | 88248 | SINAPI | AUXILIAR DE ENCANADOR OU BOMBEIRO HIDRÁULICO COM ENCARGOS COMPLEMENTARES | H | 0.5259 | 17.78 | 9.35
Insumo | CM1272 | Próprio | Hidrômetro Woltmann flangeado modelo: H5000, classe C híbrido, diâmetro DN40 Honeywell Elster | un | 1 | 1300 | 1300
05.01.600.9 | MPDFT0291 | Próprio | Hidrômetro Woltmann flangeado modelo: H5000, classe C híbrido, diâmetro DN65 Honeywell Elster | un |  |  | 1675.85
Composição | 88267 | SINAPI | ENCANADOR OU BOMBEIRO HIDRÁULICO COM ENCARGOS COMPLEMENTARES | H | 0.5259 | 22.76 | 11.96
Composição | 88248 | SINAPI | AUXILIAR DE ENCANADOR OU BOMBEIRO HIDRÁULICO COM ENCARGOS COMPLEMENTARES | H | 0.5259 | 17.78 | 9.35
Insumo | CM1273 | Próprio | Hidrômetro Woltmann flangeado modelo: H5000, classe C híbrido, diâmetro DN65 Honeywell Elster | un | 1 | 1654.54 | 1654.54
05.01.600.12 | MPDFT0292 | Próprio | Válvula solenóide 5m³/h mod. 100-DV Ø1" Rainbird - fornecimento e instalação | un |  |  | 268.04
Composição | 88267 | SINAPI | ENCANADOR OU BOMBEIRO HIDRÁULICO COM ENCARGOS COMPLEMENTARES | H | 0.54 | 22.76 | 12.29
Composição | 88248 | SINAPI | AUXILIAR DE ENCANADOR OU BOMBEIRO HIDRÁULICO COM ENCARGOS COMPLEMENTARES | H | 0.54 | 17.78 | 9.6
Insumo | 00003146 | SINAPI | FITA VEDA ROSCA EM ROLOS DE 18 MM X 10 M (L X C) | UN | 0.015 | 3.9 | 0.05
Insumo | CM1234 | Próprio | Válvula elétrica solenóide Ø1", ref. 100-DVF, fab. Rainbird | un | 1 | 246.1 | 246.1
05.01.600.13 | MPDFT0294 | Próprio | Copia da CPOS (48.02.007) - Reservatório em fibra de vidro de 7.500 L, DM 217 x 250 cm, fab. Bakof Tec | un |  |  | 3800.05
Composição | 88267 | SINAPI | ENCANADOR OU BOMBEIRO HIDRÁULICO COM ENCARGOS COMPLEMENTARES | H | 4 | 22.76 | 91.04
Composição | 88248 | SINAPI | AUXILIAR DE ENCANADOR OU BOMBEIRO HIDRÁULICO COM ENCARGOS COMPLEMENTARES | H | 4 | 17.78 | 71.12
Insumo | CM0831 | Próprio | Reservatório em fibra de vidro de 7.500 L, DM 217 x 250 cm, fab. Bakof Tec | un | 1 | 3637.89 | 3637.89
05.01.600.14 | MPDFT0296 | Próprio | Copia da CPOS (47.11.080) - Sensor de nível de líquido LA26M-40 com adaptador PVC M16x25, Icos Excelec | un |  |  | 62.66
Composição | 88267 | SINAPI | ENCANADOR OU BOMBEIRO HIDRÁULICO COM ENCARGOS COMPLEMENTARES | H | 0.2 | 22.76 | 4.55
Composição | 88248 | SINAPI | AUXILIAR DE ENCANADOR OU BOMBEIRO HIDRÁULICO COM ENCARGOS COMPLEMENTARES | H | 0.2 | 17.78 | 3.55
Insumo | 00003146 | SINAPI | FITA VEDA ROSCA EM ROLOS DE 18 MM X 10 M (L X C) | UN | 0.032 | 3.9 | 0.12
Insumo | CM1246 | Próprio | Sensor de nível de líquido LA26M-40 com adaptador PVC M16 X 25, fab. Icos Excelec Ltda | un | 1 | 54.44 | 54.44
05.01.600.15 | MPDFT0299 | Próprio | Clorador de passagem para pastilhas, vazão de 20 m³/h, pressão mínima de 22,5 mca, capacidade mínima para 6 pastilhas de 200g, fab. Snatural ou similar equivalente | un |  |  | 3000.36
Composição | 88248 | SINAPI | AUXILIAR DE ENCANADOR OU BOMBEIRO HIDRÁULICO COM ENCARGOS COMPLEMENTARES | H | 2 | 17.78 | 35.56
Composição | 88267 | SINAPI | ENCANADOR OU BOMBEIRO HIDRÁULICO COM ENCARGOS COMPLEMENTARES | H | 2 | 22.76 | 45.52
Insumo | CM0839 | Próprio | Clorador de passagem para pastilhas, vazão de 20 m³/h, pressão mínima de 22,5 mca, capacidade mínima para 6 pastilhas de 200g, fab. Snatural | un | 1 | 2919.28 | 2919.28
05.01.600.16 | MPDFT0300 | Próprio | Filtro ultravioleta com vazão mínima de 17,0 m³/h, fab. Sodramar ou similar equivalente | un |  |  | 2156.94
Composição | 88279 | SINAPI | MONTADOR ELETROMECÃNICO COM ENCARGOS COMPLEMENTARES | H | 9 | 24.28 | 218.52
Composição | 88243 | SINAPI | AJUDANTE ESPECIALIZADO COM ENCARGOS COMPLEMENTARES | H | 9 | 20.39 | 183.51
Insumo | CM0838 | Próprio | Filtro ultravioleta - desinfecção, potência lâmpada 95W, vazão: 18m³/h, fab. Sodramar SUV 18 ABS | un | 1 | 1754.91 | 1754.91
05.01.600.17 | MPDFT0301 | Próprio | Cópia da CPOS (43.12.500) - Filtro de areia tipo piscina, 3/4cv, trifásico 220/380V, inclusive areia, ref. DFR-22 Dancor | un |  |  | 1810.66
Composição | 88248 | SINAPI | AUXILIAR DE ENCANADOR OU BOMBEIRO HIDRÁULICO COM ENCARGOS COMPLEMENTARES | H | 4 | 17.78 | 71.12
Composição | 88267 | SINAPI | ENCANADOR OU BOMBEIRO HIDRÁULICO COM ENCARGOS COMPLEMENTARES | H | 2 | 22.76 | 45.52
Insumo | CM0840 | Próprio | Filtro de areia tipo piscina, 3/4cv, trifásico 220/380V, inclusive areia, ref. DFR-22 Dancor | un | 1 | 1694.02 | 1694.02
05.01.600.18 | MPDFT0302 | Próprio | Cópia da CPOS (43.12.300) - Bomba dosadora - 220 V - 50/60 Hz. Acionamento magnético, modelo Exatta EX0507 | un |  |  | 1112.64
Composição | 88247 | SINAPI | AUXILIAR DE ELETRICISTA COM ENCARGOS COMPLEMENTARES | H | 4 | 18.28 | 73.12
Composição | 88264 | SINAPI | ELETRICISTA COM ENCARGOS COMPLEMENTARES | H | 2 | 23.44 | 46.88
Composição | 88248 | SINAPI | AUXILIAR DE ENCANADOR OU BOMBEIRO HIDRÁULICO COM ENCARGOS COMPLEMENTARES | H | 4 | 17.78 | 71.12
Composição | 88267 | SINAPI | ENCANADOR OU BOMBEIRO HIDRÁULICO COM ENCARGOS COMPLEMENTARES | H | 2 | 22.76 | 45.52
Insumo | CM1488 | Próprio | Bomba dosadora - 220 V - 50/60 Hz. Acionamento magnético, modelo Exatta EX0507 | un | 1 | 876 | 876
05.03 |  |  | DRENAGEM DE ÁGUAS PLUVIAIS
05.03.300 |  |  | Tubulações e Conexões de PVC
05.03.300.5 | MPDFT0305 | Próprio | Copia da SINAPI (94654) - Serviço de inst. tubo PVC, série n, água fria, 85 mm, para bombeamento dos reservatórios de água Pluvial | M |  |  | 72.31
Composição | 88248 | SINAPI | AUXILIAR DE ENCANADOR OU BOMBEIRO HIDRÁULICO COM ENCARGOS COMPLEMENTARES | H | 0.538 | 17.78 | 9.56
Composição | 88267 | SINAPI | ENCANADOR OU BOMBEIRO HIDRÁULICO COM ENCARGOS COMPLEMENTARES | H | 0.538 | 22.76 | 12.24
Insumo | 00009872 | SINAPI | TUBO PVC, SOLDAVEL, DN 85 MM, AGUA FRIA (NBR-5648) | M | 0.942 | 53.56 | 50.45
Insumo | 00038383 | SINAPI | LIXA D'AGUA EM FOLHA, GRAO 100 | UN | 0.03 | 2.05 | 0.06
05.03.300.6 | MPDFT0306 | Próprio | Copia da SINAPI (90712) - Fornecimento e instalação de tubo de PVC, JEI, DN 250mm, inclusive conexões | M |  |  | 208.89
Composição | 88246 | SINAPI | ASSENTADOR DE TUBOS COM ENCARGOS COMPLEMENTARES | H | 0.1474 | 18.16 | 2.67
Composição | 88316 | SINAPI | SERVENTE COM ENCARGOS COMPLEMENTARES | H | 0.1474 | 17.17 | 2.53
Insumo | 00020078 | SINAPI | PASTA LUBRIFICANTE PARA TUBOS E CONEXOES COM JUNTA ELASTICA (USO EM PVC, ACO, POLIETILENO E OUTROS) ( DE *400* G) | UN | 0.0208 | 29.1 | 0.6
Insumo | 00041931 | SINAPI | TUBO COLETOR DE ESGOTO PVC, JEI, DN 250 MM (NBR 7362) | M | 1.05 | 193.42 | 203.09
05.03.300.7 | MPDFT0307 | Próprio | Copia da SINAPI (90711) - Fornecimento e instalação de tubo de PVC, JEI, DN 200mm, inclusive conexões | M |  |  | 124.31
Composição | 88246 | SINAPI | ASSENTADOR DE TUBOS COM ENCARGOS COMPLEMENTARES | H | 0.134 | 18.16 | 2.43
Composição | 88316 | SINAPI | SERVENTE COM ENCARGOS COMPLEMENTARES | H | 0.134 | 17.17 | 2.3
Insumo | 00020078 | SINAPI | PASTA LUBRIFICANTE PARA TUBOS E CONEXOES COM JUNTA ELASTICA (USO EM PVC, ACO, POLIETILENO E OUTROS) ( DE *400* G) | UN | 0.0167 | 29.1 | 0.48
Insumo | 00041930 | SINAPI | TUBO COLETOR DE ESGOTO PVC, JEI, DN 200 MM (NBR 7362) | M | 1.05 | 113.43 | 119.1
05.03.800 |  |  | Instalação Elevatória
05.03.800.1 | MPDFT0308 | Próprio | Copia da SINAPI (83531) - Sifão ladrão Ø 200mm, fab: AQUASAVE | UN |  |  | 601.16
Composição | 88248 | SINAPI | AUXILIAR DE ENCANADOR OU BOMBEIRO HIDRÁULICO COM ENCARGOS COMPLEMENTARES | H | 0.7 | 17.78 | 12.44
Composição | 88267 | SINAPI | ENCANADOR OU BOMBEIRO HIDRÁULICO COM ENCARGOS COMPLEMENTARES | H | 0.7 | 22.76 | 15.93
Insumo | CM1230 | Próprio | Sifão ladrão Ø200mm, dimensões: 375 x 659 x 765 mm, fab.:ACQUASAVE | un | 1 | 570.25 | 570.25
Insumo | 00020078 | SINAPI | PASTA LUBRIFICANTE PARA TUBOS E CONEXOES COM JUNTA ELASTICA (USO EM PVC, ACO, POLIETILENO E OUTROS) ( DE *400* G) | UN | 0.0875 | 29.1 | 2.54
05.03.800.2 | MPDFT0309 | Próprio | Copia da SINAPI (83531) - Freio d'água Ø 200mm, ref. FDA-200 fab. 3P Technik | UN |  |  | 362.65
Composição | 88248 | SINAPI | AUXILIAR DE ENCANADOR OU BOMBEIRO HIDRÁULICO COM ENCARGOS COMPLEMENTARES | H | 0.7 | 17.78 | 12.44
Composição | 88267 | SINAPI | ENCANADOR OU BOMBEIRO HIDRÁULICO COM ENCARGOS COMPLEMENTARES | H | 0.7 | 22.76 | 15.93
Insumo | CM0884 | Próprio | Freio d'água Ø 200mm, ref. FDA-200 fab. 3P Technik | un | 1 | 331.74 | 331.74
Insumo | 00020078 | SINAPI | PASTA LUBRIFICANTE PARA TUBOS E CONEXOES COM JUNTA ELASTICA (USO EM PVC, ACO, POLIETILENO E OUTROS) ( DE *400* G) | UN | 0.0875 | 29.1 | 2.54
05.03.800.3 | MPDFT0657 | Próprio | Filtro primário com elemento filtrante duplo em aço inoxidável, malha 304, câmara e e tampa em polietileno mod. Ciclo 500 - Ciclo D'água | un |  |  | 2764.29
Composição | 88248 | SINAPI | AUXILIAR DE ENCANADOR OU BOMBEIRO HIDRÁULICO COM ENCARGOS COMPLEMENTARES | H | 0.7 | 17.78 | 12.44
Composição | 88267 | SINAPI | ENCANADOR OU BOMBEIRO HIDRÁULICO COM ENCARGOS COMPLEMENTARES | H | 0.7 | 22.76 | 15.93
Insumo | CM1545 | Próprio | Filtro primário com elemento filtrante duplo em aço inoxidável, malha 304, câmara e e tampa em polietileno mod. Ciclo 500 - Ciclo D'água | un | 1 | 2735.92 | 2735.92
05.03.800.4 | MPDFT0284 | Próprio | Cópia da Sinapi (102122) - Conjunto moto-bomba trifásico 220/380V, 1cv, ref. CAM W16 Dancor | un |  |  | 1334.16
Composição | 88247 | SINAPI | AUXILIAR DE ELETRICISTA COM ENCARGOS COMPLEMENTARES | H | 0.633 | 18.28 | 11.57
Composição | 88248 | SINAPI | AUXILIAR DE ENCANADOR OU BOMBEIRO HIDRÁULICO COM ENCARGOS COMPLEMENTARES | H | 3.289 | 17.78 | 58.47
Composição | 88264 | SINAPI | ELETRICISTA COM ENCARGOS COMPLEMENTARES | H | 0.633 | 23.44 | 14.83
Composição | 88267 | SINAPI | ENCANADOR OU BOMBEIRO HIDRÁULICO COM ENCARGOS COMPLEMENTARES | H | 3.289 | 22.76 | 74.85
Insumo | CM1236 | Próprio | Bomba tipo centrífuga, potência 1 CV, vazão 9,1 m³/h, altura manométrica 16,0 mca, diâmetro do rotor 104 mm - 2 polos, motor trifásico tensão 220/380V - 60Hz, rotação do rotor 3500 rpm, grau de proteção IP 21, diâmetro de sucção 2", diâmetro recalque 1.1/2". Marca referência: Dancor. Modelo: CAM-W16 | un | 1 | 1169.51 | 1169.51
Insumo | 00011267 | SINAPI | ARRUELA REDONDA DE LATAO, DIAMETRO EXTERNO = 34 MM, ESPESSURA = 2,5 MM, DIAMETRO DO FURO = 17 MM | UN | 4 | 0.9 | 3.6
Insumo | 00039996 | SINAPI | VERGALHAO ZINCADO ROSCA TOTAL, 1/4 " (6,3 MM) | M | 0.2 | 3.67 | 0.73
Insumo | 00039997 | SINAPI | PORCA ZINCADA, SEXTAVADA, DIAMETRO 1/4" | UN | 4 | 0.15 | 0.6
05.03.800.5 | MPDFT0318 | Próprio | Cópia da Sinapi (102118) - Bomba tipo submergível trifásica 220/380V, 2CV. Ref.: DS 76-50 Dancor | un |  |  | 4061.25
Composição | 88247 | SINAPI | AUXILIAR DE ELETRICISTA COM ENCARGOS COMPLEMENTARES | H | 0.633 | 18.28 | 11.57
Composição | 88248 | SINAPI | AUXILIAR DE ENCANADOR OU BOMBEIRO HIDRÁULICO COM ENCARGOS COMPLEMENTARES | H | 2.2774 | 17.78 | 40.49
Composição | 88264 | SINAPI | ELETRICISTA COM ENCARGOS COMPLEMENTARES | H | 0.633 | 23.44 | 14.83
Composição | 88267 | SINAPI | ENCANADOR OU BOMBEIRO HIDRÁULICO COM ENCARGOS COMPLEMENTARES | H | 2.2774 | 22.76 | 51.83
Insumo | CM0183 | Próprio | Bomba tipo submersível, potência 2 CV, vazão 6,8 m³/h, altura manométrica 10,0 mca, diâmetro do rotor 162 mm - 4 polos, motor trifásico tensão 220/380V - 60Hz, rotação do rotor 1750 rpm, grau de proteção IP 68, diâmetro elevação 3", diâmetro máx. sólidos 50 mm. Marca referência: Dancor. Modelo: DS 76-50 | un | 1 | 3937.6 | 3937.6
Insumo | 00011267 | SINAPI | ARRUELA REDONDA DE LATAO, DIAMETRO EXTERNO = 34 MM, ESPESSURA = 2,5 MM, DIAMETRO DO FURO = 17 MM | UN | 4 | 0.9 | 3.6
Insumo | 00039996 | SINAPI | VERGALHAO ZINCADO ROSCA TOTAL, 1/4 " (6,3 MM) | M | 0.2 | 3.67 | 0.73
Insumo | 00039997 | SINAPI | PORCA ZINCADA, SEXTAVADA, DIAMETRO 1/4" | UN | 4 | 0.15 | 0.6
05.03.800.6 | MPDFT0311 | Próprio | Conjunto de conexões para instalação de bombas para reservatório enterrado de águas pluviais | UN |  |  | 4659.71
Composição | 88248 | SINAPI | AUXILIAR DE ENCANADOR OU BOMBEIRO HIDRÁULICO COM ENCARGOS COMPLEMENTARES | H | 2.123 | 17.78 | 37.74
Composição | 88267 | SINAPI | ENCANADOR OU BOMBEIRO HIDRÁULICO COM ENCARGOS COMPLEMENTARES | H | 2.123 | 22.76 | 48.31
Composição | 92891 | SINAPI | UNIÃO, EM FERRO GALVANIZADO, DN 80 (3"), CONEXÃO ROSQUEADA, INSTALADO EM PRUMADAS - FORNECIMENTO E INSTALAÇÃO. AF_12/2015 | UN | 4 | 195.85 | 783.4
Composição | 92348 | SINAPI | NIPLE, EM FERRO GALVANIZADO, DN 80 (3"), CONEXÃO ROSQUEADA, INSTALADO EM PRUMADAS - FORNECIMENTO E INSTALAÇÃO. AF_12/2015 | UN | 6 | 86.57 | 519.42
Composição | 99633 | SINAPI | VÁLVULA DE RETENÇÃO VERTICAL, DE BRONZE, ROSCÁVEL, 3" - FORNECIMENTO E INSTALAÇÃO. AF_01/2019 | UN | 2 | 298.6 | 597.2
Composição | 89447 | SINAPI | TUBO, PVC, SOLDÁVEL, DN 32MM, INSTALADO EM PRUMADA DE ÁGUA - FORNECIMENTO E INSTALAÇÃO. AF_12/2014 | M | 3.4 | 10.44 | 35.49
Composição | 88316 | SINAPI | SERVENTE COM ENCARGOS COMPLEMENTARES | H | 0.2 | 17.17 | 3.43
Insumo | CM1247 | Próprio | Tampão em alumínio fundido na cor natural, 60x60cm, dupla vedação, Fundição Vesúvio GDA-3016 | un | 2 | 613.21 | 1226.42
Insumo | CM1245 | Próprio | Mangueira de ligação para bomba Ø 3" | m | 6 | 49.71 | 298.26
Insumo | 00011928 | SINAPI | ABRACADEIRA, GALVANIZADA/ZINCADA, ROSCA SEM FIM, PARAFUSO INOX, LARGURA FITA *12,6 A *14 MM, D = 3" A 3 3/4" | UN | 4 | 4.55 | 18.2
Insumo | 00005086 | SINAPI | CORRENTE DE ELO CURTO COMUM, SOLDADA, GALVANIZADA, ESPESSURA DO ELO = 1/2" (12,5 MM) | KG | 3.9 | 29.2 | 113.88
Insumo | 00000102 | SINAPI | ADAPTADOR PVC SOLDAVEL CURTO COM BOLSA E ROSCA, 85 MM X 3", PARA AGUA FRIA | UN | 4 | 31.23 | 124.92
Insumo | 00006012 | SINAPI | REGISTRO GAVETA BRUTO EM LATAO FORJADO, BITOLA 3 " (REF 1509) | UN | 2 | 292 | 584
Insumo | CM1246 | Próprio | Sensor de nível de líquido LA26M-40 com adaptador PVC M16 X 25, fab. Icos Excelec Ltda | un | 4 | 54.44 | 217.76
Insumo | CM1248 | Próprio | Adaptador PVC soldável ICOS M16x25 | un | 4 | 4.53 | 18.12
Insumo | 00007136 | SINAPI | TE DE REDUCAO, PVC, SOLDAVEL, 90 GRAUS, 32 MM X 25 MM, PARA AGUA FRIA PREDIAL | UN | 3 | 6.69 | 20.07
Insumo | 00003538 | SINAPI | JOELHO DE REDUCAO, PVC SOLDAVEL, 90 GRAUS, 32 MM X 25 MM, PARA AGUA FRIA PREDIAL | UN | 1 | 4.29 | 4.29
Insumo | 00003148 | SINAPI | FITA VEDA ROSCA EM ROLOS DE 18 MM X 50 M (L X C) | UN | 0.114 | 14.38 | 1.63
Insumo | 00000122 | SINAPI | ADESIVO PLASTICO PARA PVC, FRASCO COM 850 GR | UN | 0.042 | 79.49 | 3.33
Insumo | 00020083 | SINAPI | SOLUCAO LIMPADORA PARA PVC, FRASCO COM 1000 CM3 | UN | 0.051 | 69.03 | 3.52
Insumo | 00038383 | SINAPI | LIXA D'AGUA EM FOLHA, GRAO 100 | UN | 0.159 | 2.05 | 0.32
05.03.800.7 | MPDFT0312 | Próprio | Conjunto de conexões para instalação de bombas para reservatório de amortecimento de águas pluviais | UN |  |  | 7158.57
Composição | 88248 | SINAPI | AUXILIAR DE ENCANADOR OU BOMBEIRO HIDRÁULICO COM ENCARGOS COMPLEMENTARES | H | 2.123 | 17.78 | 37.74
Composição | 88267 | SINAPI | ENCANADOR OU BOMBEIRO HIDRÁULICO COM ENCARGOS COMPLEMENTARES | H | 2.123 | 22.76 | 48.31
Composição | 92891 | SINAPI | UNIÃO, EM FERRO GALVANIZADO, DN 80 (3"), CONEXÃO ROSQUEADA, INSTALADO EM PRUMADAS - FORNECIMENTO E INSTALAÇÃO. AF_12/2015 | UN | 4 | 195.85 | 783.4
Composição | 92348 | SINAPI | NIPLE, EM FERRO GALVANIZADO, DN 80 (3"), CONEXÃO ROSQUEADA, INSTALADO EM PRUMADAS - FORNECIMENTO E INSTALAÇÃO. AF_12/2015 | UN | 8 | 86.57 | 692.56
Composição | 99633 | SINAPI | VÁLVULA DE RETENÇÃO VERTICAL, DE BRONZE, ROSCÁVEL, 3" - FORNECIMENTO E INSTALAÇÃO. AF_01/2019 | UN | 2 | 298.6 | 597.2
Composição | 88316 | SINAPI | SERVENTE COM ENCARGOS COMPLEMENTARES | H | 0.2 | 17.17 | 3.43
Composição | 89447 | SINAPI | TUBO, PVC, SOLDÁVEL, DN 32MM, INSTALADO EM PRUMADA DE ÁGUA - FORNECIMENTO E INSTALAÇÃO. AF_12/2014 | M | 5.6 | 10.44 | 58.46
Composição | 92912 | SINAPI | LUVA DE REDUÇÃO, EM FERRO GALVANIZADO, 3" X 1 1/2", CONEXÃO ROSQUEADA, INSTALADO EM PRUMADAS - FORNECIMENTO E INSTALAÇÃO. AF_12/2015 | UN | 2 | 94.73 | 189.46
Composição | 92914 | SINAPI | LUVA DE REDUÇÃO, EM FERRO GALVANIZADO, 3" X 2", CONEXÃO ROSQUEADA, INSTALADO EM PRUMADAS - FORNECIMENTO E INSTALAÇÃO. AF_12/2015 | UN | 2 | 97.1 | 194.2
Insumo | CM1247 | Próprio | Tampão em alumínio fundido na cor natural, 60x60cm, dupla vedação, Fundição Vesúvio GDA-3016 | un | 1 | 613.21 | 613.21
Insumo | 00006012 | SINAPI | REGISTRO GAVETA BRUTO EM LATAO FORJADO, BITOLA 3 " (REF 1509) | UN | 8 | 292 | 2336
Insumo | 00007136 | SINAPI | TE DE REDUCAO, PVC, SOLDAVEL, 90 GRAUS, 32 MM X 25 MM, PARA AGUA FRIA PREDIAL | UN | 6 | 6.69 | 40.14
Insumo | 00003538 | SINAPI | JOELHO DE REDUCAO, PVC SOLDAVEL, 90 GRAUS, 32 MM X 25 MM, PARA AGUA FRIA PREDIAL | UN | 2 | 4.29 | 8.58
Insumo | 00003148 | SINAPI | FITA VEDA ROSCA EM ROLOS DE 18 MM X 50 M (L X C) | UN | 0.114 | 14.38 | 1.63
Insumo | 00000122 | SINAPI | ADESIVO PLASTICO PARA PVC, FRASCO COM 850 GR | UN | 0.042 | 79.49 | 3.33
Insumo | 00020083 | SINAPI | SOLUCAO LIMPADORA PARA PVC, FRASCO COM 1000 CM3 | UN | 0.051 | 69.03 | 3.52
Insumo | 00038383 | SINAPI | LIXA D'AGUA EM FOLHA, GRAO 100 | UN | 0.159 | 2.05 | 0.32
Insumo | 00000102 | SINAPI | ADAPTADOR PVC SOLDAVEL CURTO COM BOLSA E ROSCA, 85 MM X 3", PARA AGUA FRIA | UN | 16 | 31.23 | 499.68
Insumo | CM1246 | Próprio | Sensor de nível de líquido LA26M-40 com adaptador PVC M16 X 25, fab. Icos Excelec Ltda | un | 8 | 54.44 | 435.52
Insumo | CM1248 | Próprio | Adaptador PVC soldável ICOS M16x25 | un | 4 | 4.53 | 18.12
Insumo | 00010235 | SINAPI | VALVULA DE RETENCAO DE BRONZE, PE COM CRIVOS, EXTREMIDADE COM ROSCA, DE 3", PARA FUNDO DE POCO | UN | 2 | 296.88 | 593.76
05.03.800.8 | MPDFT0101 | Próprio | Tampa para reservatório em alumínio naval xadrez, dobrada, antiderrapante, com borracha de vedação entre a base de apoio e tampa. Dimensões: 70 x 70cm Prolider | un |  |  | 881.64
Composição | 73607 | SINAPI | ASSENTAMENTO DE TAMPAO DE FERRO FUNDIDO 600 MM | UN | 1 | 91.64 | 91.64
Insumo | CM1490 | Próprio | Tampa para reservatório em alumínio naval xadrez, dobrada, antiderrapante, com borracha de vedação entre a base de apoio e tampa. Dimensões: 70 x 70cm Prolider | un | 1 | 790 | 790
05.03.900 |  |  | Acessórios
05.03.900.1 | MPDFT0313 | Próprio | Copia da ORSE (7752) - Ralo hemisférico tipo abacaxi em ferro fundido, D = 150mm - fornecimento e instalação | un |  |  | 80.36
Composição | 88267 | SINAPI | ENCANADOR OU BOMBEIRO HIDRÁULICO COM ENCARGOS COMPLEMENTARES | H | 0.5 | 22.76 | 11.38
Composição | 88248 | SINAPI | AUXILIAR DE ENCANADOR OU BOMBEIRO HIDRÁULICO COM ENCARGOS COMPLEMENTARES | H | 0.5 | 17.78 | 8.89
Insumo | 00011709 | SINAPI | RALO FOFO SEMIESFERICO, 150 MM, PARA LAJES/ CALHAS | UN | 1 | 60.09 | 60.09
05.03.900.2 | MPDFT0317 | Próprio | Copia da SBC (053440) - Grelha quadrada em ferro fundido, 200x200mm para drenagem de piso - fornecimento e instalação | UN |  |  | 47.53
Composição | 88248 | SINAPI | AUXILIAR DE ENCANADOR OU BOMBEIRO HIDRÁULICO COM ENCARGOS COMPLEMENTARES | H | 0.425 | 17.78 | 7.55
Composição | 88267 | SINAPI | ENCANADOR OU BOMBEIRO HIDRÁULICO COM ENCARGOS COMPLEMENTARES | H | 0.425 | 22.76 | 9.67
Insumo | CM0876 | Próprio | Grelha quadrada em ferro fundido com porta grelha, DM 200x200mm | un | 1 | 30.31 | 30.31
05.04 |  |  | ESGOTOS SANITÁRIOS
05.04.300 |  |  | Tubulações e Conexões de PVC
05.04.300.6 | MPDFT0319 | Próprio | Copia da SINAPI (94654) - Serviço de instalação tubo PVC, série n, água fria, 85 mm, para bombeamento dos reservatórios de esgoto | M |  |  | 72.31
Composição | 88248 | SINAPI | AUXILIAR DE ENCANADOR OU BOMBEIRO HIDRÁULICO COM ENCARGOS COMPLEMENTARES | H | 0.538 | 17.78 | 9.56
Composição | 88267 | SINAPI | ENCANADOR OU BOMBEIRO HIDRÁULICO COM ENCARGOS COMPLEMENTARES | H | 0.538 | 22.76 | 12.24
Insumo | 00009872 | SINAPI | TUBO PVC, SOLDAVEL, DN 85 MM, AGUA FRIA (NBR-5648) | M | 0.942 | 53.56 | 50.45
Insumo | 00038383 | SINAPI | LIXA D'AGUA EM FOLHA, GRAO 100 | UN | 0.03 | 2.05 | 0.06
05.04.300.9 | MPDFT0322 | Próprio | Copia da SINAPI (72293) - Terminal de ventilação, PVC, DN 50mm - fornecimento e instalação | UN |  |  | 10.02
Composição | 88267 | SINAPI | ENCANADOR OU BOMBEIRO HIDRÁULICO COM ENCARGOS COMPLEMENTARES | H | 0.065 | 22.76 | 1.47
Composição | 88316 | SINAPI | SERVENTE COM ENCARGOS COMPLEMENTARES | H | 0.065 | 17.17 | 1.11
Insumo | 00000122 | SINAPI | ADESIVO PLASTICO PARA PVC, FRASCO COM 850 GR | UN | 0.007 | 79.49 | 0.55
Insumo | 00020083 | SINAPI | SOLUCAO LIMPADORA PARA PVC, FRASCO COM 1000 CM3 | UN | 0.005 | 69.03 | 0.34
Insumo | 00039319 | SINAPI | TERMINAL DE VENTILACAO, 50 MM, SERIE NORMAL, ESGOTO PREDIAL | UN | 1 | 6.55 | 6.55
05.04.300.10 | MPDFT0324 | Próprio | Copia da SINAPI (89611) - Terminal de ventilação, PVC, DN 75mm - fornecimento e instalação | UN |  |  | 21.91
Composição | 88248 | SINAPI | AUXILIAR DE ENCANADOR OU BOMBEIRO HIDRÁULICO COM ENCARGOS COMPLEMENTARES | H | 0.104 | 17.78 | 1.84
Composição | 88267 | SINAPI | ENCANADOR OU BOMBEIRO HIDRÁULICO COM ENCARGOS COMPLEMENTARES | H | 0.104 | 22.76 | 2.36
Insumo | 00000122 | SINAPI | ADESIVO PLASTICO PARA PVC, FRASCO COM 850 GR | UN | 0.04 | 79.49 | 3.17
Insumo | 00020083 | SINAPI | SOLUCAO LIMPADORA PARA PVC, FRASCO COM 1000 CM3 | UN | 0.052 | 69.03 | 3.58
Insumo | 00038383 | SINAPI | LIXA D'AGUA EM FOLHA, GRAO 100 | UN | 0.035 | 2.05 | 0.07
Insumo | 00039320 | SINAPI | TERMINAL DE VENTILACAO, 75 MM, SERIE NORMAL, ESGOTO PREDIAL | UN | 1 | 10.89 | 10.89
05.04.300.11 | MPDFT0323 | Próprio | Copia da SINAPI (89614) - Terminal de ventilação, PVC, DN 100mm - fornecimento e instalação | UN |  |  | 29.46
Composição | 88248 | SINAPI | AUXILIAR DE ENCANADOR OU BOMBEIRO HIDRÁULICO COM ENCARGOS COMPLEMENTARES | H | 0.117 | 17.78 | 2.08
Composição | 88267 | SINAPI | ENCANADOR OU BOMBEIRO HIDRÁULICO COM ENCARGOS COMPLEMENTARES | H | 0.117 | 22.76 | 2.66
Insumo | 00000122 | SINAPI | ADESIVO PLASTICO PARA PVC, FRASCO COM 850 GR | UN | 0.047 | 79.49 | 3.73
Insumo | 00020083 | SINAPI | SOLUCAO LIMPADORA PARA PVC, FRASCO COM 1000 CM3 | UN | 0.06 | 69.03 | 4.14
Insumo | 00038383 | SINAPI | LIXA D'AGUA EM FOLHA, GRAO 100 | UN | 0.039 | 2.05 | 0.07
Insumo | 00039321 | SINAPI | TERMINAL DE VENTILACAO, 100 MM, SERIE NORMAL, ESGOTO PREDIAL | UN | 1 | 16.78 | 16.78
05.04.700 |  |  | Instalação Elevatória
05.04.700.1 | MPDFT0318 | Próprio | Cópia da Sinapi (102118) - Bomba tipo submergível trifásica 220/380V, 2CV. Ref.: DS 76-50 Dancor | un |  |  | 4061.25
Composição | 88247 | SINAPI | AUXILIAR DE ELETRICISTA COM ENCARGOS COMPLEMENTARES | H | 0.633 | 18.28 | 11.57
Composição | 88248 | SINAPI | AUXILIAR DE ENCANADOR OU BOMBEIRO HIDRÁULICO COM ENCARGOS COMPLEMENTARES | H | 2.2774 | 17.78 | 40.49
Composição | 88264 | SINAPI | ELETRICISTA COM ENCARGOS COMPLEMENTARES | H | 0.633 | 23.44 | 14.83
Composição | 88267 | SINAPI | ENCANADOR OU BOMBEIRO HIDRÁULICO COM ENCARGOS COMPLEMENTARES | H | 2.2774 | 22.76 | 51.83
Insumo | CM0183 | Próprio | Bomba tipo submersível, potência 2 CV, vazão 6,8 m³/h, altura manométrica 10,0 mca, diâmetro do rotor 162 mm - 4 polos, motor trifásico tensão 220/380V - 60Hz, rotação do rotor 1750 rpm, grau de proteção IP 68, diâmetro elevação 3", diâmetro máx. sólidos 50 mm. Marca referência: Dancor. Modelo: DS 76-50 | un | 1 | 3937.6 | 3937.6
Insumo | 00011267 | SINAPI | ARRUELA REDONDA DE LATAO, DIAMETRO EXTERNO = 34 MM, ESPESSURA = 2,5 MM, DIAMETRO DO FURO = 17 MM | UN | 4 | 0.9 | 3.6
Insumo | 00039996 | SINAPI | VERGALHAO ZINCADO ROSCA TOTAL, 1/4 " (6,3 MM) | M | 0.2 | 3.67 | 0.73
Insumo | 00039997 | SINAPI | PORCA ZINCADA, SEXTAVADA, DIAMETRO 1/4" | UN | 4 | 0.15 | 0.6
05.04.700.2 | MPDFT0137 | Próprio | Conjunto de conexões para instalação de bombas para reservatório inferior e recalque de esgoto | cj |  |  | 3947.83
Composição | 92891 | SINAPI | UNIÃO, EM FERRO GALVANIZADO, DN 80 (3"), CONEXÃO ROSQUEADA, INSTALADO EM PRUMADAS - FORNECIMENTO E INSTALAÇÃO. AF_12/2015 | UN | 4 | 195.85 | 783.4
Composição | 92348 | SINAPI | NIPLE, EM FERRO GALVANIZADO, DN 80 (3"), CONEXÃO ROSQUEADA, INSTALADO EM PRUMADAS - FORNECIMENTO E INSTALAÇÃO. AF_12/2015 | UN | 6 | 86.57 | 519.42
Composição | 99633 | SINAPI | VÁLVULA DE RETENÇÃO VERTICAL, DE BRONZE, ROSCÁVEL, 3" - FORNECIMENTO E INSTALAÇÃO. AF_01/2019 | UN | 2 | 298.6 | 597.2
Composição | 89447 | SINAPI | TUBO, PVC, SOLDÁVEL, DN 32MM, INSTALADO EM PRUMADA DE ÁGUA - FORNECIMENTO E INSTALAÇÃO. AF_12/2014 | M | 2.8 | 10.44 | 29.23
Composição | 88248 | SINAPI | AUXILIAR DE ENCANADOR OU BOMBEIRO HIDRÁULICO COM ENCARGOS COMPLEMENTARES | H | 2.123 | 17.78 | 37.74
Composição | 88267 | SINAPI | ENCANADOR OU BOMBEIRO HIDRÁULICO COM ENCARGOS COMPLEMENTARES | H | 2.123 | 22.76 | 48.31
Composição | 88316 | SINAPI | SERVENTE COM ENCARGOS COMPLEMENTARES | H | 0.2 | 17.17 | 3.43
Insumo | CM1247 | Próprio | Tampão em alumínio fundido na cor natural, 60x60cm, dupla vedação, Fundição Vesúvio GDA-3016 | un | 1 | 613.21 | 613.21
Insumo | 00011928 | SINAPI | ABRACADEIRA, GALVANIZADA/ZINCADA, ROSCA SEM FIM, PARAFUSO INOX, LARGURA FITA *12,6 A *14 MM, D = 3" A 3 3/4" | UN | 4 | 4.55 | 18.2
Insumo | CM1245 | Próprio | Mangueira de ligação para bomba Ø 3" | m | 5.06 | 49.71 | 251.53
Insumo | 00005086 | SINAPI | CORRENTE DE ELO CURTO COMUM, SOLDADA, GALVANIZADA, ESPESSURA DO ELO = 1/2" (12,5 MM) | KG | 4.2 | 29.2 | 122.64
Insumo | 00000102 | SINAPI | ADAPTADOR PVC SOLDAVEL CURTO COM BOLSA E ROSCA, 85 MM X 3", PARA AGUA FRIA | UN | 4 | 31.23 | 124.92
Insumo | 00006012 | SINAPI | REGISTRO GAVETA BRUTO EM LATAO FORJADO, BITOLA 3 " (REF 1509) | UN | 2 | 292 | 584
Insumo | CM1246 | Próprio | Sensor de nível de líquido LA26M-40 com adaptador PVC M16 X 25, fab. Icos Excelec Ltda | un | 3 | 54.44 | 163.32
Insumo | CM1248 | Próprio | Adaptador PVC soldável ICOS M16x25 | un | 4 | 4.53 | 18.12
Insumo | 00007136 | SINAPI | TE DE REDUCAO, PVC, SOLDAVEL, 90 GRAUS, 32 MM X 25 MM, PARA AGUA FRIA PREDIAL | UN | 3 | 6.69 | 20.07
Insumo | 00003538 | SINAPI | JOELHO DE REDUCAO, PVC SOLDAVEL, 90 GRAUS, 32 MM X 25 MM, PARA AGUA FRIA PREDIAL | UN | 1 | 4.29 | 4.29
Insumo | 00003148 | SINAPI | FITA VEDA ROSCA EM ROLOS DE 18 MM X 50 M (L X C) | UN | 0.114 | 14.38 | 1.63
Insumo | 00000122 | SINAPI | ADESIVO PLASTICO PARA PVC, FRASCO COM 850 GR | UN | 0.042 | 79.49 | 3.33
Insumo | 00020083 | SINAPI | SOLUCAO LIMPADORA PARA PVC, FRASCO COM 1000 CM3 | UN | 0.051 | 69.03 | 3.52
Insumo | 00038383 | SINAPI | LIXA D'AGUA EM FOLHA, GRAO 100 | UN | 0.159 | 2.05 | 0.32
05.04.800 |  |  | Acessórios
05.04.800.1 | MPDFT0220 | Próprio | Copia da SINAPI (89708) - Caixa sifonada, PVC, DN 150x185x75mm, incluindo grelha quadrada em aço inox - fornecimento e instalação | un |  |  | 90.81
Composição | 89708 | SINAPI | CAIXA SIFONADA, PVC, DN 150 X 185 X 75 MM, JUNTA ELÁSTICA, FORNECIDA E INSTALADA EM RAMAL DE DESCARGA OU EM RAMAL DE ESGOTO SANITÁRIO. AF_12/2014 | UN | 1 | 79.06 | 79.06
Insumo | CM0381 | Próprio | Grelha para ralo quadrado em aço inox AISI 304, fab. Tramontina, código 94535003, dimensões (comprimento x largura x altura) 150 x 150 x 4 mm | un | 1 | 11.75 | 11.75
05.04.800.2 | MPDFT0238 | Próprio | Copia da SINAPI (89708) - Caixa sifonada, PVC, DN 150x185x75mm, incluindo tampa hermética em aço inox - fornecimento e instalação | UN |  |  | 93.4
Composição | 88248 | SINAPI | AUXILIAR DE ENCANADOR OU BOMBEIRO HIDRÁULICO COM ENCARGOS COMPLEMENTARES | H | 0.38 | 17.78 | 6.75
Composição | 88267 | SINAPI | ENCANADOR OU BOMBEIRO HIDRÁULICO COM ENCARGOS COMPLEMENTARES | H | 0.38 | 22.76 | 8.64
Insumo | 00000122 | SINAPI | ADESIVO PLASTICO PARA PVC, FRASCO COM 850 GR | UN | 0.0148 | 79.49 | 1.17
Insumo | 00000297 | SINAPI | ANEL BORRACHA PARA TUBO ESGOTO PREDIAL DN 75 MM (NBR 5688) | UN | 1 | 2.27 | 2.27
Insumo | 00020078 | SINAPI | PASTA LUBRIFICANTE PARA TUBOS E CONEXOES COM JUNTA ELASTICA (USO EM PVC, ACO, POLIETILENO E OUTROS) ( DE *400* G) | UN | 0.03 | 29.1 | 0.87
Insumo | 00020083 | SINAPI | SOLUCAO LIMPADORA PARA PVC, FRASCO COM 1000 CM3 | UN | 0.0225 | 69.03 | 1.55
Insumo | 00038383 | SINAPI | LIXA D'AGUA EM FOLHA, GRAO 100 | UN | 0.057 | 2.05 | 0.11
Insumo | CM0880 | Próprio | Tampa hermética em aço inox, DN 150mm, para fechamento de caixa sifonada | un | 1 | 14.34 | 14.34
Insumo | 00011714 | SINAPI | CAIXA SIFONADA PVC, 150 X 185 X 75 MM, COM GRELHA QUADRADA BRANCA | UN | 1 | 57.7 | 57.7
05.04.800.3 | MPDFT0240 | Próprio | Caixa de gordura especial, em alvenaria revestida, DM 60x60cm (interna), volume útil de 180 L, com tampão de ferro fundido, inclusive escavação | un |  |  | 1284.38
Composição | 88309 | SINAPI | PEDREIRO COM ENCARGOS COMPLEMENTARES | H | 3.7655 | 23.25 | 87.54
Composição | 88316 | SINAPI | SERVENTE COM ENCARGOS COMPLEMENTARES | H | 5.5515 | 17.17 | 95.31
Composição | 83534 | SINAPI | LASTRO DE CONCRETO, PREPARO MECÂNICO, INCLUSOS ADITIVO IMPERMEABILIZANTE, LANÇAMENTO E ADENSAMENTO | m³ | 0.077 | 595.69 | 45.86
Composição | 72132 | SINAPI | ALVENARIA EM TIJOLO CERAMICO MACICO 5X10X20CM 1/2 VEZ (ESPESSURA 10CM), ASSENTADO COM ARGAMASSA TRACO 1:2:8 (CIMENTO, CAL E AREIA) | m² | 2.7 | 95.35 | 257.44
Composição | 88248 | SINAPI | AUXILIAR DE ENCANADOR OU BOMBEIRO HIDRÁULICO COM ENCARGOS COMPLEMENTARES | H | 0.44 | 17.78 | 7.82
Composição | 88267 | SINAPI | ENCANADOR OU BOMBEIRO HIDRÁULICO COM ENCARGOS COMPLEMENTARES | H | 0.44 | 22.76 | 10.01
Composição | 87879 | SINAPI | CHAPISCO APLICADO EM ALVENARIAS E ESTRUTURAS DE CONCRETO INTERNAS, COM COLHER DE PEDREIRO. ARGAMASSA TRAÇO 1:3 COM PREPARO EM BETONEIRA 400L. AF_06/2014 | m² | 5.76 | 3.43 | 19.75
Composição | 89173 | SINAPI | (COMPOSIÇÃO REPRESENTATIVA) DO SERVIÇO DE EMBOÇO/MASSA ÚNICA, APLICADO MANUALMENTE, TRAÇO 1:2:8, EM BETONEIRA DE 400L, PAREDES INTERNAS, COM EXECUÇÃO DE TALISCAS, EDIFICAÇÃO HABITACIONAL UNIFAMILIAR (CASAS) E EDIFICAÇÃO PÚBLICA PADRÃO. AF_12/2014 | m² | 5.76 | 30.77 | 177.23
Composição | 94970 | SINAPI | CONCRETO FCK = 20MPA, TRAÇO 1:2,7:3 (CIMENTO/ AREIA MÉDIA/ BRITA 1) - PREPARO MECÂNICO COM BETONEIRA 600 L. AF_07/2016 | m³ | 0.0281 | 368.23 | 10.34
Insumo | 00020089 | SINAPI | CAP PVC, SERIE R, DN 150 MM, PARA ESGOTO PREDIAL | UN | 1 | 70.33 | 70.33
Insumo | 00020176 | SINAPI | TE DE REDUCAO, PVC LEVE, CURTO, 90 GRAUS, COM BOLSA PARA ANEL, 150 X 100 MM, PARA ESGOTO | UN | 1 | 43.3 | 43.3
Insumo | 00000305 | SINAPI | ANEL BORRACHA, PARA TUBO PVC, REDE COLETOR ESGOTO, DN 150 MM (NBR 7362) | UN | 1 | 10.13 | 10.13
Insumo | 00020078 | SINAPI | PASTA LUBRIFICANTE PARA TUBOS E CONEXOES COM JUNTA ELASTICA (USO EM PVC, ACO, POLIETILENO E OUTROS) ( DE *400* G) | UN | 0.14 | 29.1 | 4.07
Insumo | CM1238 | Próprio | Tampão dupla vedação simples em ferro fundido ou alumínio fundido - 500x500mm | un | 1 | 421.62 | 421.62
Insumo | 00000123 | SINAPI | ADITIVO IMPERMEABILIZANTE DE PEGA NORMAL PARA ARGAMASSAS E CONCRETOS SEM ARMACAO, LIQUIDO E ISENTO DE CLORETOS | L | 3.843 | 6.15 | 23.63
05.04.800.4 | MPDFT0271 | Próprio | Caixa de sabão sifonada, em alvenaria revestida, DM 60x60cm (interna), com tampão de ferro fundido, inclusive escavação | un |  |  | 1039.13
Composição | 88309 | SINAPI | PEDREIRO COM ENCARGOS COMPLEMENTARES | H | 3.7655 | 23.25 | 87.54
Composição | 88316 | SINAPI | SERVENTE COM ENCARGOS COMPLEMENTARES | H | 5.5515 | 17.17 | 95.31
Composição | 83534 | SINAPI | LASTRO DE CONCRETO, PREPARO MECÂNICO, INCLUSOS ADITIVO IMPERMEABILIZANTE, LANÇAMENTO E ADENSAMENTO | m³ | 0.077 | 595.69 | 45.86
Composição | 72132 | SINAPI | ALVENARIA EM TIJOLO CERAMICO MACICO 5X10X20CM 1/2 VEZ (ESPESSURA 10CM), ASSENTADO COM ARGAMASSA TRACO 1:2:8 (CIMENTO, CAL E AREIA) | m² | 2.7 | 95.35 | 257.44
Composição | 89559 | SINAPI | TÊ DE INSPEÇÃO, PVC, SERIE R, ÁGUA PLUVIAL, DN 100 MM, JUNTA ELÁSTICA, FORNECIDO E INSTALADO EM RAMAL DE ENCAMINHAMENTO. AF_12/2014 | UN | 1 | 58.27 | 58.27
Composição | 88267 | SINAPI | ENCANADOR OU BOMBEIRO HIDRÁULICO COM ENCARGOS COMPLEMENTARES | H | 0.44 | 22.76 | 10.01
Composição | 88248 | SINAPI | AUXILIAR DE ENCANADOR OU BOMBEIRO HIDRÁULICO COM ENCARGOS COMPLEMENTARES | H | 0.44 | 17.78 | 7.82
Composição | 87879 | SINAPI | CHAPISCO APLICADO EM ALVENARIAS E ESTRUTURAS DE CONCRETO INTERNAS, COM COLHER DE PEDREIRO. ARGAMASSA TRAÇO 1:3 COM PREPARO EM BETONEIRA 400L. AF_06/2014 | m² | 5.76 | 3.43 | 19.75
Composição | 89173 | SINAPI | (COMPOSIÇÃO REPRESENTATIVA) DO SERVIÇO DE EMBOÇO/MASSA ÚNICA, APLICADO MANUALMENTE, TRAÇO 1:2:8, EM BETONEIRA DE 400L, PAREDES INTERNAS, COM EXECUÇÃO DE TALISCAS, EDIFICAÇÃO HABITACIONAL UNIFAMILIAR (CASAS) E EDIFICAÇÃO PÚBLICA PADRÃO. AF_12/2014 | m² | 5.76 | 30.77 | 177.23
Composição | 94970 | SINAPI | CONCRETO FCK = 20MPA, TRAÇO 1:2,7:3 (CIMENTO/ AREIA MÉDIA/ BRITA 1) - PREPARO MECÂNICO COM BETONEIRA 600 L. AF_07/2016 | m³ | 0.0281 | 368.23 | 10.34
Insumo | 00020078 | SINAPI | PASTA LUBRIFICANTE PARA TUBOS E CONEXOES COM JUNTA ELASTICA (USO EM PVC, ACO, POLIETILENO E OUTROS) ( DE *400* G) | UN | 0.14 | 29.1 | 4.07
Insumo | 00021071 | SINAPI | TAMPAO FOFO SIMPLES COM BASE, CLASSE A15 CARGA MAX 1,5 T, 400 X 400 MM, REDE PLUVIAL/ESGOTO/ELETRICA | UN | 1 | 241.86 | 241.86
Insumo | 00000123 | SINAPI | ADITIVO IMPERMEABILIZANTE DE PEGA NORMAL PARA ARGAMASSAS E CONCRETOS SEM ARMACAO, LIQUIDO E ISENTO DE CLORETOS | L | 3.843 | 6.15 | 23.63
05.06 |  |  | SERVIÇOS DIVERSOS
05.06.100 |  |  | Escavação de Valas
05.06.100.3 | MPDFT0478 | Próprio | Demolição de caixas de esgoto, água pluvial e águas servidas, inclusive fundo em concreto, escavação e reaterro | un |  |  | 104.58
Composição | 90099 | SINAPI | ESCAVAÇÃO MECANIZADA DE VALA COM PROF. ATÉ 1,5 M (MÉDIA ENTRE MONTANTE E JUSANTE/UMA COMPOSIÇÃO POR TRECHO), COM RETROESCAVADEIRA (0,26 M3/88 HP), LARG. MENOR QUE 0,8 M, EM SOLO DE 1A CATEGORIA, EM LOCAIS COM ALTO NÍVEL DE INTERFERÊNCIA. AF_01/2015 | m³ | 0.418 | 11.06 | 4.62
Composição | 5795 | SINAPI | MARTELETE OU ROMPEDOR PNEUMÁTICO MANUAL, 28 KG, COM SILENCIADOR - CHP DIURNO. AF_07/2016 | CHP | 1.0611 | 21.32 | 22.62
Composição | 5952 | SINAPI | MARTELETE OU ROMPEDOR PNEUMÁTICO MANUAL, 28 KG, COM SILENCIADOR - CHI DIURNO. AF_07/2016 | CHI | 0.3007 | 19.82 | 5.95
Composição | 88309 | SINAPI | PEDREIRO COM ENCARGOS COMPLEMENTARES | H | 0.208 | 23.25 | 4.83
Composição | 88316 | SINAPI | SERVENTE COM ENCARGOS COMPLEMENTARES | H | 2.1499 | 17.17 | 36.91
Composição | 93382 | SINAPI | REATERRO MANUAL DE VALAS COM COMPACTAÇÃO MECANIZADA. AF_04/2016 | m³ | 1.2128 | 24.45 | 29.65
05.06.100.4 | MPDFT0479 | Próprio | Remoção de tubulação enterrada, inclusive escavação e reaterro manual de vala | m |  |  | 38.58
Composição | 97662 | SINAPI | REMOÇÃO DE TUBULAÇÕES (TUBOS E CONEXÕES) DE ÁGUA FRIA, DE FORMA MANUAL, SEM REAPROVEITAMENTO. AF_12/2017 | M | 1 | 0.4 | 0.4
Composição | 93358 | SINAPI | ESCAVAÇÃO MANUAL DE VALA COM PROFUNDIDADE MENOR OU IGUAL A 1,30 M. AF_03/2016 | m³ | 0.35 | 67.92 | 23.77
Composição | 96995 | SINAPI | REATERRO MANUAL APILOADO COM SOQUETE. AF_10/2017 | m³ | 0.35 | 41.18 | 14.41
05.06.100.5 | MPDFT0021 | Próprio | Cópia da Sinapi (100762) - Pintura esmalte sobre tubulação de PVC, intervalo de Ø 25mm - 100mm, 2 demãos | m |  |  | 10.56
Composição | 88310 | SINAPI | PINTOR COM ENCARGOS COMPLEMENTARES | H | 0.35172 | 24.24 | 8.52
Insumo | 00005318 | SINAPI | SOLVENTE DILUENTE A BASE DE AGUARRAS | L | 0.0065127 | 12.03 | 0.07
Insumo | 00007288 | SINAPI | TINTA ESMALTE SINTETICO PREMIUM FOSCO | L | 0.065102 | 30.37 | 1.97
05.06.100.6 | MPDFT0004 | Próprio | Transporte de material – bota-fora, D.M.T = 35,0 km | m³ |  |  | 48.47
Composição | 97915 | SINAPI | TRANSPORTE COM CAMINHÃO BASCULANTE DE 6 M3, EM VIA URBANA PAVIMENTADA, DMT ACIMA DE 30 KM (UNIDADE: M3XKM). AF_01/2018 | M3XKM | 35 | 0.77 | 26.95
Composição | 72897 | SINAPI | CARGA MANUAL DE ENTULHO EM CAMINHAO BASCULANTE 6 M3 | m³ | 1 | 21.52 | 21.52
05.06.300 |  |  | Caixas de Passagem
05.06.300.1 | MPDFT0325 | Próprio | Caixa de inspeção p/esgoto, em tubo pré-moldado de concreto, com encaixe ponta e bolsa, diâmetro interno: 60cm, altura variável até 87cm, tampão em ferro fundido T-70 simples, pesado, incluindo escavação. | un |  |  | 1106.86
Composição | 87369 | SINAPI | ARGAMASSA TRAÇO 1:2:8 (CIMENTO, CAL E AREIA MÉDIA) PARA EMBOÇO/MASSA ÚNICA/ASSENTAMENTO DE ALVENARIA DE VEDAÇÃO, PREPARO MANUAL. AF_06/2014 | m³ | 0.01 | 549.15 | 5.49
Composição | 88309 | SINAPI | PEDREIRO COM ENCARGOS COMPLEMENTARES | H | 2.2591 | 23.25 | 52.52
Composição | 88316 | SINAPI | SERVENTE COM ENCARGOS COMPLEMENTARES | H | 2.2591 | 17.17 | 38.78
Composição | 98114 | SINAPI | TAMPA CIRCULAR PARA ESGOTO E DRENAGEM, EM FERRO FUNDIDO, DIÂMETRO INTERNO = 0,6 M. AF_05/2018 | UN | 1 | 727.56 | 727.56
Composição | 94963 | SINAPI | CONCRETO FCK = 15MPA, TRAÇO 1:3,4:3,5 (CIMENTO/ AREIA MÉDIA/ BRITA 1) - PREPARO MECÂNICO COM BETONEIRA 400 L. AF_07/2016 | m³ | 0.0785 | 351.37 | 27.58
Composição | 94962 | SINAPI | CONCRETO MAGRO PARA LASTRO, TRAÇO 1:4,5:4,5 (CIMENTO/ AREIA MÉDIA/ BRITA 1) - PREPARO MECÂNICO COM BETONEIRA 400 L. AF_07/2016 | m³ | 0.0785 | 323.17 | 25.36
Composição | 5678 | SINAPI | RETROESCAVADEIRA SOBRE RODAS COM CARREGADEIRA, TRAÇÃO 4X4, POTÊNCIA LÍQ. 88 HP, CAÇAMBA CARREG. CAP. MÍN. 1 M3, CAÇAMBA RETRO CAP. 0,26 M3, PESO OPERACIONAL MÍN. 6.674 KG, PROFUNDIDADE ESCAVAÇÃO MÁX. 4,37 M - CHP DIURNO. AF_06/2014 | CHP | 0.1691 | 100.63 | 17.01
Composição | 5679 | SINAPI | RETROESCAVADEIRA SOBRE RODAS COM CARREGADEIRA, TRAÇÃO 4X4, POTÊNCIA LÍQ. 88 HP, CAÇAMBA CARREG. CAP. MÍN. 1 M3, CAÇAMBA RETRO CAP. 0,26 M3, PESO OPERACIONAL MÍN. 6.674 KG, PROFUNDIDADE ESCAVAÇÃO MÁX. 4,37 M - CHI DIURNO. AF_06/2014 | CHI | 0.5687 | 41.38 | 23.53
Composição | 100324 | SINAPI | LASTRO COM MATERIAL GRANULAR (PEDRA BRITADA N.1 E PEDRA BRITADA N.2), APLICADO EM PISOS OU RADIERS, ESPESSURA DE *10 CM*. AF_07/2019 | m³ | 0.0785 | 170.41 | 13.37
Insumo | 00012532 | SINAPI | ANEL DE CONCRETO ARMADO, D = 0,60 M, H = 0,50 M | UN | 2 | 87.83 | 175.66
05.06.300.2 | MPDFT0326 | Próprio | Cópia da Sinapi (74166/2, 98114, 96522) Caixa de inspeção p/esgoto, em tubo pré-moldado de concreto, com encaixe ponta e bolsa, diâmetro interno: 110cm, altura variável acima de 87cm, tampão em ferro fundido T-70 simples, pesado, incluindo escavação. | un |  |  | 1675.28
Composição | 87369 | SINAPI | ARGAMASSA TRAÇO 1:2:8 (CIMENTO, CAL E AREIA MÉDIA) PARA EMBOÇO/MASSA ÚNICA/ASSENTAMENTO DE ALVENARIA DE VEDAÇÃO, PREPARO MANUAL. AF_06/2014 | m³ | 0.01 | 549.15 | 5.49
Composição | 88309 | SINAPI | PEDREIRO COM ENCARGOS COMPLEMENTARES | H | 2.2591 | 23.25 | 52.52
Composição | 88316 | SINAPI | SERVENTE COM ENCARGOS COMPLEMENTARES | H | 2.2591 | 17.17 | 38.78
Composição | 98114 | SINAPI | TAMPA CIRCULAR PARA ESGOTO E DRENAGEM, EM FERRO FUNDIDO, DIÂMETRO INTERNO = 0,6 M. AF_05/2018 | UN | 1 | 727.56 | 727.56
Composição | 94963 | SINAPI | CONCRETO FCK = 15MPA, TRAÇO 1:3,4:3,5 (CIMENTO/ AREIA MÉDIA/ BRITA 1) - PREPARO MECÂNICO COM BETONEIRA 400 L. AF_07/2016 | m³ | 0.18 | 351.37 | 63.24
Composição | 94962 | SINAPI | CONCRETO MAGRO PARA LASTRO, TRAÇO 1:4,5:4,5 (CIMENTO/ AREIA MÉDIA/ BRITA 1) - PREPARO MECÂNICO COM BETONEIRA 400 L. AF_07/2016 | m³ | 0.18 | 323.17 | 58.17
Composição | 5678 | SINAPI | RETROESCAVADEIRA SOBRE RODAS COM CARREGADEIRA, TRAÇÃO 4X4, POTÊNCIA LÍQ. 88 HP, CAÇAMBA CARREG. CAP. MÍN. 1 M3, CAÇAMBA RETRO CAP. 0,26 M3, PESO OPERACIONAL MÍN. 6.674 KG, PROFUNDIDADE ESCAVAÇÃO MÁX. 4,37 M - CHP DIURNO. AF_06/2014 | CHP | 0.2818 | 100.63 | 28.35
Composição | 5679 | SINAPI | RETROESCAVADEIRA SOBRE RODAS COM CARREGADEIRA, TRAÇÃO 4X4, POTÊNCIA LÍQ. 88 HP, CAÇAMBA CARREG. CAP. MÍN. 1 M3, CAÇAMBA RETRO CAP. 0,26 M3, PESO OPERACIONAL MÍN. 6.674 KG, PROFUNDIDADE ESCAVAÇÃO MÁX. 4,37 M - CHI DIURNO. AF_06/2014 | CHI | 0.9478 | 41.38 | 39.21
Composição | 100324 | SINAPI | LASTRO COM MATERIAL GRANULAR (PEDRA BRITADA N.1 E PEDRA BRITADA N.2), APLICADO EM PISOS OU RADIERS, ESPESSURA DE *10 CM*. AF_07/2019 | m³ | 0.18 | 170.41 | 30.67
Insumo | 00012551 | SINAPI | ANEL EM CONCRETO ARMADO, LISO, PARA POCOS DE VISITA, POCOS DE INSPECAO, FOSSAS SEPTICAS E SUMIDOUROS, SEM FUNDO, DIAMETRO INTERNO DE 1,20 M E ALTURA DE 0,50 M | UN | 3 | 210.43 | 631.29
05.06.300.3 | MPDFT0327 | Próprio | Cópia da Sinapi (97897) - Caixa de areia p/ águas pluviais, em concreto pré-moldado, com encaixe ponta e bolsa, Ø60cm, altura variável acima de 87cm, tampão em ferro fundido T-70 simples, pesado, incluindo escavação | un |  |  | 1235.33
Composição | 98114 | SINAPI | TAMPA CIRCULAR PARA ESGOTO E DRENAGEM, EM FERRO FUNDIDO, DIÂMETRO INTERNO = 0,6 M. AF_05/2018 | UN | 1 | 727.56 | 727.56
Composição | 5678 | SINAPI | RETROESCAVADEIRA SOBRE RODAS COM CARREGADEIRA, TRAÇÃO 4X4, POTÊNCIA LÍQ. 88 HP, CAÇAMBA CARREG. CAP. MÍN. 1 M3, CAÇAMBA RETRO CAP. 0,26 M3, PESO OPERACIONAL MÍN. 6.674 KG, PROFUNDIDADE ESCAVAÇÃO MÁX. 4,37 M - CHP DIURNO. AF_06/2014 | CHP | 0.0872 | 100.63 | 8.77
Composição | 5679 | SINAPI | RETROESCAVADEIRA SOBRE RODAS COM CARREGADEIRA, TRAÇÃO 4X4, POTÊNCIA LÍQ. 88 HP, CAÇAMBA CARREG. CAP. MÍN. 1 M3, CAÇAMBA RETRO CAP. 0,26 M3, PESO OPERACIONAL MÍN. 6.674 KG, PROFUNDIDADE ESCAVAÇÃO MÁX. 4,37 M - CHI DIURNO. AF_06/2014 | CHI | 0.293 | 41.38 | 12.12
Composição | 88309 | SINAPI | PEDREIRO COM ENCARGOS COMPLEMENTARES | H | 0.21 | 23.25 | 4.88
Composição | 88316 | SINAPI | SERVENTE COM ENCARGOS COMPLEMENTARES | H | 0.21 | 17.17 | 3.6
Composição | 101624 | SINAPI | PREPARO DE FUNDO DE VALA COM LARGURA MAIOR OU IGUAL A 1,5 M E MENOR QUE 2,5 M, COM CAMADA DE BRITA, LANÇAMENTO MECANIZADO. AF_08/2020 | m³ | 0.0405 | 211.09 | 8.54
Insumo | 00043436 | SINAPI | CAIXA DE CONCRETO ARMADO PRE-MOLDADO, COM FUNDO E SEM TAMPA, DIMENSOES DE 0,60 X 0,60 X 0,50 M | UN | 1 | 261.03 | 261.03
Insumo | 00043431 | SINAPI | CAIXA DE CONCRETO ARMADO PRE-MOLDADO, SEM FUNDO, QUADRADA, DIMENSOES DE 0,60 X 0,60 X 0,50 M | UN | 1 | 208.83 | 208.83
05.06.300.4 | MPDFT0328 | Próprio | Cópia da Sinapi (74166/2, 98114, 96522) - Caixa de inspeção p/ águas pluviais, em tubo pré-moldado de concreto, com encaixe ponta e bolsa, diâmetro interno: 110cm, altura variável acima de 87cm, tampão em ferro fundido T-70 simples, pesado, incluindo escavação. | un |  |  | 1672.41
Composição | 87369 | SINAPI | ARGAMASSA TRAÇO 1:2:8 (CIMENTO, CAL E AREIA MÉDIA) PARA EMBOÇO/MASSA ÚNICA/ASSENTAMENTO DE ALVENARIA DE VEDAÇÃO, PREPARO MANUAL. AF_06/2014 | m³ | 0.01 | 549.15 | 5.49
Composição | 88309 | SINAPI | PEDREIRO COM ENCARGOS COMPLEMENTARES | H | 2.2591 | 23.25 | 52.52
Composição | 88316 | SINAPI | SERVENTE COM ENCARGOS COMPLEMENTARES | H | 2.2591 | 17.17 | 38.78
Composição | 98114 | SINAPI | TAMPA CIRCULAR PARA ESGOTO E DRENAGEM, EM FERRO FUNDIDO, DIÂMETRO INTERNO = 0,6 M. AF_05/2018 | UN | 1 | 727.56 | 727.56
Composição | 94963 | SINAPI | CONCRETO FCK = 15MPA, TRAÇO 1:3,4:3,5 (CIMENTO/ AREIA MÉDIA/ BRITA 1) - PREPARO MECÂNICO COM BETONEIRA 400 L. AF_07/2016 | m³ | 0.1766 | 351.37 | 62.05
Composição | 94962 | SINAPI | CONCRETO MAGRO PARA LASTRO, TRAÇO 1:4,5:4,5 (CIMENTO/ AREIA MÉDIA/ BRITA 1) - PREPARO MECÂNICO COM BETONEIRA 400 L. AF_07/2016 | m³ | 0.1766 | 323.17 | 57.07
Composição | 100324 | SINAPI | LASTRO COM MATERIAL GRANULAR (PEDRA BRITADA N.1 E PEDRA BRITADA N.2), APLICADO EM PISOS OU RADIERS, ESPESSURA DE *10 CM*. AF_07/2019 | m³ | 0.1766 | 170.41 | 30.09
Composição | 5678 | SINAPI | RETROESCAVADEIRA SOBRE RODAS COM CARREGADEIRA, TRAÇÃO 4X4, POTÊNCIA LÍQ. 88 HP, CAÇAMBA CARREG. CAP. MÍN. 1 M3, CAÇAMBA RETRO CAP. 0,26 M3, PESO OPERACIONAL MÍN. 6.674 KG, PROFUNDIDADE ESCAVAÇÃO MÁX. 4,37 M - CHP DIURNO. AF_06/2014 | CHP | 0.2818 | 100.63 | 28.35
Composição | 5679 | SINAPI | RETROESCAVADEIRA SOBRE RODAS COM CARREGADEIRA, TRAÇÃO 4X4, POTÊNCIA LÍQ. 88 HP, CAÇAMBA CARREG. CAP. MÍN. 1 M3, CAÇAMBA RETRO CAP. 0,26 M3, PESO OPERACIONAL MÍN. 6.674 KG, PROFUNDIDADE ESCAVAÇÃO MÁX. 4,37 M - CHI DIURNO. AF_06/2014 | CHI | 0.9478 | 41.38 | 39.21
Insumo | 00012551 | SINAPI | ANEL EM CONCRETO ARMADO, LISO, PARA POCOS DE VISITA, POCOS DE INSPECAO, FOSSAS SEPTICAS E SUMIDOUROS, SEM FUNDO, DIAMETRO INTERNO DE 1,20 M E ALTURA DE 0,50 M | UN | 3 | 210.43 | 631.29
05.06.300.5 | MPDFT0329 | Próprio | Cópia da Sinapi (97898) - Caixa de areia p/ águas pluviais, em concreto pré-moldado, com encaixe ponta e bolsa, Ø80cm, altura variável até 87cm, grelha metálica 50x50 cm, tela anti inseto, incluindo escavação | un |  |  | 1155.33
Composição | 88309 | SINAPI | PEDREIRO COM ENCARGOS COMPLEMENTARES | H | 0.30937 | 23.25 | 7.19
Composição | 88316 | SINAPI | SERVENTE COM ENCARGOS COMPLEMENTARES | H | 0.30937 | 17.17 | 5.31
Composição | 94963 | SINAPI | CONCRETO FCK = 15MPA, TRAÇO 1:3,4:3,5 (CIMENTO/ AREIA MÉDIA/ BRITA 1) - PREPARO MECÂNICO COM BETONEIRA 400 L. AF_07/2016 | m³ | 0.113 | 351.37 | 39.7
Composição | 5678 | SINAPI | RETROESCAVADEIRA SOBRE RODAS COM CARREGADEIRA, TRAÇÃO 4X4, POTÊNCIA LÍQ. 88 HP, CAÇAMBA CARREG. CAP. MÍN. 1 M3, CAÇAMBA RETRO CAP. 0,26 M3, PESO OPERACIONAL MÍN. 6.674 KG, PROFUNDIDADE ESCAVAÇÃO MÁX. 4,37 M - CHP DIURNO. AF_06/2014 | CHP | 0.12841 | 100.63 | 12.92
Composição | 5679 | SINAPI | RETROESCAVADEIRA SOBRE RODAS COM CARREGADEIRA, TRAÇÃO 4X4, POTÊNCIA LÍQ. 88 HP, CAÇAMBA CARREG. CAP. MÍN. 1 M3, CAÇAMBA RETRO CAP. 0,26 M3, PESO OPERACIONAL MÍN. 6.674 KG, PROFUNDIDADE ESCAVAÇÃO MÁX. 4,37 M - CHI DIURNO. AF_06/2014 | CHI | 0.43187 | 41.38 | 17.87
Composição | 101624 | SINAPI | PREPARO DE FUNDO DE VALA COM LARGURA MAIOR OU IGUAL A 1,5 M E MENOR QUE 2,5 M, COM CAMADA DE BRITA, LANÇAMENTO MECANIZADO. AF_08/2020 | m³ | 0.0605 | 211.09 | 12.77
Insumo | CM1233 | Próprio | Grelha 50x50cm em chapa de aço perfurada | un | 1 | 158 | 158
Insumo | CM1439 | Próprio | Tela arame galvanizado mosqueteira contra insetos | m² | 0.2625 | 391.89 | 102.87
Insumo | 00043437 | SINAPI | CAIXA DE CONCRETO ARMADO PRE-MOLDADO, COM FUNDO E SEM TAMPA, DIMENSOES DE 0,80 X 0,80 X 0,50 M | UN | 1 | 473.26 | 473.26
Insumo | 00043432 | SINAPI | CAIXA DE CONCRETO ARMADO PRE-MOLDADO, SEM FUNDO, QUADRADA, DIMENSOES DE 0,80 X 0,80 X 0,50 M | UN | 0.75 | 433.93 | 325.44
05.06.300.6 | MPDFT0330 | Próprio | Cópia da Sinapi (97898, 97885) - Caixa de areia p/ águas pluviais, em tubo pré-moldado de concreto, com encaixe ponta e bolsa, diâmetro interno: 110cm, altura variável até 87cm, grelha metálica 50x50 cm, tela anti inseto, incluindo escavação. | un |  |  | 1741.16
Composição | 88309 | SINAPI | PEDREIRO COM ENCARGOS COMPLEMENTARES | H | 0.2838 | 23.25 | 6.59
Composição | 88316 | SINAPI | SERVENTE COM ENCARGOS COMPLEMENTARES | H | 0.2838 | 17.17 | 4.87
Composição | 5678 | SINAPI | RETROESCAVADEIRA SOBRE RODAS COM CARREGADEIRA, TRAÇÃO 4X4, POTÊNCIA LÍQ. 88 HP, CAÇAMBA CARREG. CAP. MÍN. 1 M3, CAÇAMBA RETRO CAP. 0,26 M3, PESO OPERACIONAL MÍN. 6.674 KG, PROFUNDIDADE ESCAVAÇÃO MÁX. 4,37 M - CHP DIURNO. AF_06/2014 | CHP | 0.1178 | 100.63 | 11.85
Composição | 5679 | SINAPI | RETROESCAVADEIRA SOBRE RODAS COM CARREGADEIRA, TRAÇÃO 4X4, POTÊNCIA LÍQ. 88 HP, CAÇAMBA CARREG. CAP. MÍN. 1 M3, CAÇAMBA RETRO CAP. 0,26 M3, PESO OPERACIONAL MÍN. 6.674 KG, PROFUNDIDADE ESCAVAÇÃO MÁX. 4,37 M - CHI DIURNO. AF_06/2014 | CHI | 0.3962 | 41.38 | 16.39
Composição | 94963 | SINAPI | CONCRETO FCK = 15MPA, TRAÇO 1:3,4:3,5 (CIMENTO/ AREIA MÉDIA/ BRITA 1) - PREPARO MECÂNICO COM BETONEIRA 400 L. AF_07/2016 | m³ | 0.1766 | 351.37 | 62.05
Composição | 101625 | SINAPI | PREPARO DE FUNDO DE VALA COM LARGURA MAIOR OU IGUAL A 1,5 M E MENOR QUE 2,5 M, COM CAMADA DE AREIA, LANÇAMENTO MECANIZADO. AF_08/2020 | m³ | 0.169 | 146.6 | 24.77
Insumo | CM1233 | Próprio | Grelha 50x50cm em chapa de aço perfurada | un | 1 | 158 | 158
Insumo | CM1439 | Próprio | Tela arame galvanizado mosqueteira contra insetos | m² | 0.2625 | 391.89 | 102.87
Insumo | 00043433 | SINAPI | CAIXA DE CONCRETO ARMADO PRE-MOLDADO, SEM FUNDO, QUADRADA, DIMENSOES DE 1,00 X 1,00 X 0,50 M | UN | 0.74 | 684.12 | 506.24
Insumo | 00043438 | SINAPI | CAIXA DE CONCRETO ARMADO PRE-MOLDADO, COM FUNDO E SEM TAMPA, DIMENSOES DE 1,00 X 1,00 X 0,50 M | UN | 1 | 847.53 | 847.53
05.06.400 |  |  | Poços de Visita
05.06.400.1 | MPDFT0100 | Próprio | PV de esgoto em tubo pré-moldado de concreto, com encaixe ponta e bolsa, Ø80cm, altura 85cm, tampão em ferro fundido T-100, simples, pesado, incluindo escavação. | un |  |  | 1204.38
Composição | 5678 | SINAPI | RETROESCAVADEIRA SOBRE RODAS COM CARREGADEIRA, TRAÇÃO 4X4, POTÊNCIA LÍQ. 88 HP, CAÇAMBA CARREG. CAP. MÍN. 1 M3, CAÇAMBA RETRO CAP. 0,26 M3, PESO OPERACIONAL MÍN. 6.674 KG, PROFUNDIDADE ESCAVAÇÃO MÁX. 4,37 M - CHP DIURNO. AF_06/2014 | CHP | 0.2254 | 100.63 | 22.68
Composição | 5679 | SINAPI | RETROESCAVADEIRA SOBRE RODAS COM CARREGADEIRA, TRAÇÃO 4X4, POTÊNCIA LÍQ. 88 HP, CAÇAMBA CARREG. CAP. MÍN. 1 M3, CAÇAMBA RETRO CAP. 0,26 M3, PESO OPERACIONAL MÍN. 6.674 KG, PROFUNDIDADE ESCAVAÇÃO MÁX. 4,37 M - CHI DIURNO. AF_06/2014 | CHI | 0.7582 | 41.38 | 31.37
Composição | 88309 | SINAPI | PEDREIRO COM ENCARGOS COMPLEMENTARES | H | 2.2591 | 23.25 | 52.52
Composição | 88316 | SINAPI | SERVENTE COM ENCARGOS COMPLEMENTARES | H | 2.2591 | 17.17 | 38.78
Composição | 100324 | SINAPI | LASTRO COM MATERIAL GRANULAR (PEDRA BRITADA N.1 E PEDRA BRITADA N.2), APLICADO EM PISOS OU RADIERS, ESPESSURA DE *10 CM*. AF_07/2019 | m³ | 0.113 | 170.41 | 19.25
Composição | 94962 | SINAPI | CONCRETO MAGRO PARA LASTRO, TRAÇO 1:4,5:4,5 (CIMENTO/ AREIA MÉDIA/ BRITA 1) - PREPARO MECÂNICO COM BETONEIRA 400 L. AF_07/2016 | m³ | 0.113 | 323.17 | 36.51
Composição | 87369 | SINAPI | ARGAMASSA TRAÇO 1:2:8 (CIMENTO, CAL E AREIA MÉDIA) PARA EMBOÇO/MASSA ÚNICA/ASSENTAMENTO DE ALVENARIA DE VEDAÇÃO, PREPARO MANUAL. AF_06/2014 | m³ | 0.01 | 549.15 | 5.49
Composição | 94963 | SINAPI | CONCRETO FCK = 15MPA, TRAÇO 1:3,4:3,5 (CIMENTO/ AREIA MÉDIA/ BRITA 1) - PREPARO MECÂNICO COM BETONEIRA 400 L. AF_07/2016 | m³ | 0.113 | 351.37 | 39.7
Composição | 98114 | SINAPI | TAMPA CIRCULAR PARA ESGOTO E DRENAGEM, EM FERRO FUNDIDO, DIÂMETRO INTERNO = 0,6 M. AF_05/2018 | UN | 1 | 727.56 | 727.56
Insumo | 00012544 | SINAPI | ANEL DE CONCRETO ARMADO, D = 0,80 M, H = 0,50 M | UN | 2 | 115.26 | 230.52
05.06.700 |  |  | Caixas Coletoras
05.06.700.1 | MPDFT0332 | Próprio | Baseado na Sinai (101805) - Caixa separadora de areia e óleo, em alvenaria revestida, DM1,85x2,05x1,65 (CxLxH) (A=2,93m²), com tampas em chapa metálica, inclusive escavação | un |  |  | 6389.08
Composição | 89501 | SINAPI | JOELHO 90 GRAUS, PVC, SOLDÁVEL, DN 50MM, INSTALADO EM PRUMADA DE ÁGUA - FORNECIMENTO E INSTALAÇÃO. AF_12/2014 | UN | 1 | 13.47 | 13.47
Composição | 89449 | SINAPI | TUBO, PVC, SOLDÁVEL, DN 50MM, INSTALADO EM PRUMADA DE ÁGUA - FORNECIMENTO E INSTALAÇÃO. AF_12/2014 | M | 0.3 | 17.28 | 5.18
Composição | 88267 | SINAPI | ENCANADOR OU BOMBEIRO HIDRÁULICO COM ENCARGOS COMPLEMENTARES | H | 1.58 | 22.76 | 35.96
Composição | 88248 | SINAPI | AUXILIAR DE ENCANADOR OU BOMBEIRO HIDRÁULICO COM ENCARGOS COMPLEMENTARES | H | 1.58 | 17.78 | 28.09
Composição | 5678 | SINAPI | RETROESCAVADEIRA SOBRE RODAS COM CARREGADEIRA, TRAÇÃO 4X4, POTÊNCIA LÍQ. 88 HP, CAÇAMBA CARREG. CAP. MÍN. 1 M3, CAÇAMBA RETRO CAP. 0,26 M3, PESO OPERACIONAL MÍN. 6.674 KG, PROFUNDIDADE ESCAVAÇÃO MÁX. 4,37 M - CHP DIURNO. AF_06/2014 | CHP | 0.32699 | 100.63 | 32.9
Composição | 5679 | SINAPI | RETROESCAVADEIRA SOBRE RODAS COM CARREGADEIRA, TRAÇÃO 4X4, POTÊNCIA LÍQ. 88 HP, CAÇAMBA CARREG. CAP. MÍN. 1 M3, CAÇAMBA RETRO CAP. 0,26 M3, PESO OPERACIONAL MÍN. 6.674 KG, PROFUNDIDADE ESCAVAÇÃO MÁX. 4,37 M - CHI DIURNO. AF_06/2014 | CHI | 0.66654 | 41.38 | 27.58
Composição | 88309 | SINAPI | PEDREIRO COM ENCARGOS COMPLEMENTARES | H | 12.1168 | 23.25 | 281.71
Composição | 88316 | SINAPI | SERVENTE COM ENCARGOS COMPLEMENTARES | H | 9.5203 | 17.17 | 163.46
Composição | 89995 | SINAPI | GRAUTEAMENTO DE CINTA SUPERIOR OU DE VERGA EM ALVENARIA ESTRUTURAL. AF_01/2015 | m³ | 0.20885 | 722.02 | 150.79
Composição | 89998 | SINAPI | ARMAÇÃO DE CINTA DE ALVENARIA ESTRUTURAL; DIÂMETRO DE 10,0 MM. AF_01/2015 | KG | 8.6775 | 11.25 | 97.62
Composição | 94970 | SINAPI | CONCRETO FCK = 20MPA, TRAÇO 1:2,7:3 (CIMENTO/ AREIA MÉDIA/ BRITA 1) - PREPARO MECÂNICO COM BETONEIRA 600 L. AF_07/2016 | m³ | 0.66775 | 368.23 | 245.88
Composição | 97734 | SINAPI | PEÇA RETANGULAR PRÉ-MOLDADA, VOLUME DE CONCRETO DE 10 A 30 LITROS, TAXA DE AÇO APROXIMADA DE 30KG/M³. AF_01/2018 | m³ | 0.054 | 2542 | 137.26
Composição | 101616 | SINAPI | PREPARO DE FUNDO DE VALA COM LARGURA MENOR QUE 1,5 M (ACERTO DO SOLO NATURAL). AF_08/2020 | m² | 4.9517 | 5.14 | 25.45
Composição | 89453 | SINAPI | ALVENARIA DE BLOCOS DE CONCRETO ESTRUTURAL 14X19X39 CM, (ESPESSURA 14 CM), FBK = 4,5 MPA, PARA PAREDES COM ÁREA LÍQUIDA MENOR QUE 6M², SEM VÃOS, UTILIZANDO PALHETA. AF_12/2014 | m² | 15.51 | 69.7 | 1081.04
Composição | 88628 | SINAPI | ARGAMASSA TRAÇO 1:3 (CIMENTO E AREIA MÉDIA), PREPARO MECÂNICO COM BETONEIRA 400 L. AF_08/2014 | m³ | 0.9306 | 404.64 | 376.55
Composição | 97736 | SINAPI | PEÇA RETANGULAR PRÉ-MOLDADA, VOLUME DE CONCRETO ACIMA DE 100 LITROS, TAXA DE AÇO APROXIMADA DE 30KG/M³. AF_01/2018 | m³ | 0.25155 | 1363.15 | 342.9
Composição | 87879 | SINAPI | CHAPISCO APLICADO EM ALVENARIAS E ESTRUTURAS DE CONCRETO INTERNAS, COM COLHER DE PEDREIRO. ARGAMASSA TRAÇO 1:3 COM PREPARO EM BETONEIRA 400L. AF_06/2014 | m² | 26.16 | 3.43 | 89.72
Composição | 89173 | SINAPI | (COMPOSIÇÃO REPRESENTATIVA) DO SERVIÇO DE EMBOÇO/MASSA ÚNICA, APLICADO MANUALMENTE, TRAÇO 1:2:8, EM BETONEIRA DE 400L, PAREDES INTERNAS, COM EXECUÇÃO DE TALISCAS, EDIFICAÇÃO HABITACIONAL UNIFAMILIAR (CASAS) E EDIFICAÇÃO PÚBLICA PADRÃO. AF_12/2014 | m² | 26.16 | 30.77 | 804.94
Insumo | 00020089 | SINAPI | CAP PVC, SERIE R, DN 150 MM, PARA ESGOTO PREDIAL | UN | 1 | 70.33 | 70.33
Insumo | 00020181 | SINAPI | TE, PVC, SERIE R, 150 X 150 MM, PARA ESGOTO PREDIAL | UN | 1 | 120.46 | 120.46
Insumo | 00020158 | SINAPI | JOELHO, PVC SERIE R, 90 GRAUS, DN 150 MM, PARA ESGOTO PREDIAL | UN | 1 | 98.7 | 98.7
Insumo | 00000300 | SINAPI | ANEL BORRACHA, DN 150 MM, PARA TUBO SERIE REFORCADA ESGOTO PREDIAL | UN | 3 | 11.97 | 35.91
Insumo | 00020078 | SINAPI | PASTA LUBRIFICANTE PARA TUBOS E CONEXOES COM JUNTA ELASTICA (USO EM PVC, ACO, POLIETILENO E OUTROS) ( DE *400* G) | UN | 0.3 | 29.1 | 8.73
Insumo | 00011301 | SINAPI | TAMPAO FOFO ARTICULADO, CLASSE B125 CARGA MAX 12,5 T, REDONDO TAMPA 600 MM, REDE PLUVIAL/ESGOTO | UN | 3 | 660.46 | 1981.38
Insumo | 00011677 | SINAPI | REGISTRO DE ESFERA, PVC, COM VOLANTE, VS, SOLDAVEL, DN 50 MM, COM CORPO DIVIDIDO | UN | 1 | 68.72 | 68.72
Insumo | 00000123 | SINAPI | ADITIVO IMPERMEABILIZANTE DE PEGA NORMAL PARA ARGAMASSAS E CONCRETOS SEM ARMACAO, LIQUIDO E ISENTO DE CLORETOS | L | 10.464 | 6.15 | 64.35
05.06.700.2 | MPDFT0333 | Próprio | Cópia da Sinaoi (101804) - Caixa de retenção de óleo em caso de vazamento do gerador DM0,98x0,60m | un |  |  | 2292.32
Composição | 88309 | SINAPI | PEDREIRO COM ENCARGOS COMPLEMENTARES | H | 15.0198 | 23.25 | 349.21
Composição | 88316 | SINAPI | SERVENTE COM ENCARGOS COMPLEMENTARES | H | 11.8012 | 17.17 | 202.62
Composição | 94963 | SINAPI | CONCRETO FCK = 15MPA, TRAÇO 1:3,4:3,5 (CIMENTO/ AREIA MÉDIA/ BRITA 1) - PREPARO MECÂNICO COM BETONEIRA 400 L. AF_07/2016 | m³ | 0.0851 | 351.37 | 29.9
Composição | 5678 | SINAPI | RETROESCAVADEIRA SOBRE RODAS COM CARREGADEIRA, TRAÇÃO 4X4, POTÊNCIA LÍQ. 88 HP, CAÇAMBA CARREG. CAP. MÍN. 1 M3, CAÇAMBA RETRO CAP. 0,26 M3, PESO OPERACIONAL MÍN. 6.674 KG, PROFUNDIDADE ESCAVAÇÃO MÁX. 4,37 M - CHP DIURNO. AF_06/2014 | CHP | 0.08525 | 100.63 | 8.57
Composição | 5679 | SINAPI | RETROESCAVADEIRA SOBRE RODAS COM CARREGADEIRA, TRAÇÃO 4X4, POTÊNCIA LÍQ. 88 HP, CAÇAMBA CARREG. CAP. MÍN. 1 M3, CAÇAMBA RETRO CAP. 0,26 M3, PESO OPERACIONAL MÍN. 6.674 KG, PROFUNDIDADE ESCAVAÇÃO MÁX. 4,37 M - CHI DIURNO. AF_06/2014 | CHI | 0.1736 | 41.38 | 7.18
Composição | 87316 | SINAPI | ARGAMASSA TRAÇO 1:4 (CIMENTO E AREIA GROSSA) PARA CHAPISCO CONVENCIONAL, PREPARO MECÂNICO COM BETONEIRA 400 L. AF_06/2014 | m³ | 0.006355 | 375.64 | 2.38
Composição | 89995 | SINAPI | GRAUTEAMENTO DE CINTA SUPERIOR OU DE VERGA EM ALVENARIA ESTRUTURAL. AF_01/2015 | m³ | 0.095325 | 722.02 | 68.82
Composição | 89998 | SINAPI | ARMAÇÃO DE CINTA DE ALVENARIA ESTRUTURAL; DIÂMETRO DE 10,0 MM. AF_01/2015 | KG | 3.8254 | 11.25 | 43.03
Composição | 94970 | SINAPI | CONCRETO FCK = 20MPA, TRAÇO 1:2,7:3 (CIMENTO/ AREIA MÉDIA/ BRITA 1) - PREPARO MECÂNICO COM BETONEIRA 600 L. AF_07/2016 | m³ | 0.25962 | 368.23 | 95.6
Composição | 97734 | SINAPI | PEÇA RETANGULAR PRÉ-MOLDADA, VOLUME DE CONCRETO DE 10 A 30 LITROS, TAXA DE AÇO APROXIMADA DE 30KG/M³. AF_01/2018 | m³ | 0.0144 | 2542 | 36.6
Composição | 101616 | SINAPI | PREPARO DE FUNDO DE VALA COM LARGURA MENOR QUE 1,5 M (ACERTO DO SOLO NATURAL). AF_08/2020 | m² | 1.21 | 5.14 | 6.21
Composição | 89460 | SINAPI | ALVENARIA DE BLOCOS DE CONCRETO ESTRUTURAL 14X19X39 CM, (ESPESSURA 14 CM) FBK = 14,0 MPA, PARA PAREDES COM ÁREA LÍQUIDA MAIOR OU IGUAL A 6M², COM VÃOS, UTILIZANDO PALHETA. AF_12/2014 | m² | 4.9 | 83.53 | 409.29
Composição | 89173 | SINAPI | (COMPOSIÇÃO REPRESENTATIVA) DO SERVIÇO DE EMBOÇO/MASSA ÚNICA, APLICADO MANUALMENTE, TRAÇO 1:2:8, EM BETONEIRA DE 400L, PAREDES INTERNAS, COM EXECUÇÃO DE TALISCAS, EDIFICAÇÃO HABITACIONAL UNIFAMILIAR (CASAS) E EDIFICAÇÃO PÚBLICA PADRÃO. AF_12/2014 | m² | 10.16 | 30.77 | 312.62
Composição | 87879 | SINAPI | CHAPISCO APLICADO EM ALVENARIAS E ESTRUTURAS DE CONCRETO INTERNAS, COM COLHER DE PEDREIRO. ARGAMASSA TRAÇO 1:3 COM PREPARO EM BETONEIRA 400L. AF_06/2014 | m² | 10.16 | 3.43 | 34.84
Insumo | 00011301 | SINAPI | TAMPAO FOFO ARTICULADO, CLASSE B125 CARGA MAX 12,5 T, REDONDO TAMPA 600 MM, REDE PLUVIAL/ESGOTO | UN | 1 | 660.46 | 660.46
Insumo | 00000123 | SINAPI | ADITIVO IMPERMEABILIZANTE DE PEGA NORMAL PARA ARGAMASSAS E CONCRETOS SEM ARMACAO, LIQUIDO E ISENTO DE CLORETOS | L | 4.064 | 6.15 | 24.99
06 |  |  | INSTALAÇÕES ELÉTRICAS E ELETRÔNICAS
06.01 |  |  | INSTALAÇÕES ELÉTRICAS
06.01.100 |  |  | Quadros Elétricos
06.01.100.1 | MPDFT0185 | Próprio | QGN - Painel de distribuição em chapa metálica tamanho 1830x900x400mm, Schneider Eletric linha PRISMA G, padrão TTA conforme ABNT NBR IEC 60439-1, fornecimento e instalação de todos os seus componentes, conforme projeto | un |  |  | 62204.98
Composição | 91677 | SINAPI | ENGENHEIRO ELETRICISTA COM ENCARGOS COMPLEMENTARES | H | 12 | 110.31 | 1323.72
Composição | 88264 | SINAPI | ELETRICISTA COM ENCARGOS COMPLEMENTARES | H | 23 | 23.44 | 539.12
Composição | 88247 | SINAPI | AUXILIAR DE ELETRICISTA COM ENCARGOS COMPLEMENTARES | H | 23 | 18.28 | 420.44
Insumo | CM1086 | Próprio | Quadro Elétrico QGN - (PJBZ) | un | 1 | 59921.7 | 59921.7
06.01.100.2 | MPDFT0186 | Próprio | QGE - Painel de distribuição em chapa metálica tamanho 1830x900x400mm, Schneider Eletric linha PRISMA G, padrão TTA conforme ABNT NBR IEC 60439-1, fornecimento e instalação de todos os seus componentes, conforme projeto | un |  |  | 52633.81
Composição | 91677 | SINAPI | ENGENHEIRO ELETRICISTA COM ENCARGOS COMPLEMENTARES | H | 9 | 110.31 | 992.79
Composição | 88264 | SINAPI | ELETRICISTA COM ENCARGOS COMPLEMENTARES | H | 26 | 23.44 | 609.44
Composição | 88247 | SINAPI | AUXILIAR DE ELETRICISTA COM ENCARGOS COMPLEMENTARES | H | 26 | 18.28 | 475.28
Insumo | CM1087 | Próprio | Quadro Elétrico QGE - (PJBZ) | un | 1 | 50556.3 | 50556.3
06.01.100.3 | MPDFT0187 | Próprio | QGU - Painel de distribuição em chapa metálica tamanho 1830x900x400mm, Schneider Eletric linha PRISMA G, padrão TTA conforme ABNT NBR IEC 60439-1, fornecimento e instalação de todos os seus componentes, conforme projeto | un |  |  | 26798.63
Composição | 91677 | SINAPI | ENGENHEIRO ELETRICISTA COM ENCARGOS COMPLEMENTARES | H | 9 | 110.31 | 992.79
Composição | 88264 | SINAPI | ELETRICISTA COM ENCARGOS COMPLEMENTARES | H | 7 | 23.44 | 164.08
Composição | 88247 | SINAPI | AUXILIAR DE ELETRICISTA COM ENCARGOS COMPLEMENTARES | H | 7 | 18.28 | 127.96
Insumo | CM1088 | Próprio | Quadro Elétrico QGU - (PJBZ) | un | 1 | 25513.8 | 25513.8
06.01.100.4 | MPDFT0188 | Próprio | QTN-SS - Quadro de distribuição de sobrepor, 600x550x136mm - Pragma PRA20324, fab. Schneider, fornecimento e instalação de todos os seus componentes, conforme projeto | un |  |  | 21077.72
Composição | 88264 | SINAPI | ELETRICISTA COM ENCARGOS COMPLEMENTARES | H | 16 | 23.44 | 375.04
Composição | 88247 | SINAPI | AUXILIAR DE ELETRICISTA COM ENCARGOS COMPLEMENTARES | H | 16 | 18.28 | 292.48
Insumo | CM1089 | Próprio | Quadro Elétrico QTN-SS - (PJBZ) | un | 1.5 | 13606.8 | 20410.2
06.01.100.5 | MPDFT0189 | Próprio | QTE-1P - Quadro de distribuição de sobrepor, 600x550x136mm - Pragma PRA20324, fab. Schneider, fornecimento e instalação de todos os seus componentes, conforme projeto | un |  |  | 11870.76
Composição | 88264 | SINAPI | ELETRICISTA COM ENCARGOS COMPLEMENTARES | H | 13 | 23.44 | 304.72
Composição | 88247 | SINAPI | AUXILIAR DE ELETRICISTA COM ENCARGOS COMPLEMENTARES | H | 13 | 18.28 | 237.64
Insumo | CM1090 | Próprio | Quadro Elétrico QTE-1P - (PJBZ) | un | 1 | 11328.4 | 11328.4
06.01.100.6 | MPDFT0190 | Próprio | QTE-TE - Quadro de distribuição de sobrepor, 600x550x136mm - Pragma PRA20324, fab. Schneider, fornecimento e instalação de todos os seus componentes, conforme projeto | un |  |  | 13053.68
Composição | 88264 | SINAPI | ELETRICISTA COM ENCARGOS COMPLEMENTARES | H | 14 | 23.44 | 328.16
Composição | 88247 | SINAPI | AUXILIAR DE ELETRICISTA COM ENCARGOS COMPLEMENTARES | H | 14 | 18.28 | 255.92
Insumo | CM1091 | Próprio | Quadro Elétrico QTE-TE - (PJBZ) | un | 1 | 12469.6 | 12469.6
06.01.100.7 | MPDFT0191 | Próprio | QTE-SS - Quadro de distribuição de sobrepor, 600x550x136mm - Pragma PRA20324, fab. Schneider, fornecimento e instalação de todos os seus componentes, conforme projeto | un |  |  | 12525.28
Composição | 88264 | SINAPI | ELETRICISTA COM ENCARGOS COMPLEMENTARES | H | 14 | 23.44 | 328.16
Composição | 88247 | SINAPI | AUXILIAR DE ELETRICISTA COM ENCARGOS COMPLEMENTARES | H | 14 | 18.28 | 255.92
Insumo | CM1092 | Próprio | Quadro Elétrico QTE-SS - (PJBZ) | un | 1 | 11941.2 | 11941.2
06.01.100.8 | MPDFT0192 | Próprio | QTU-1P - Quadro de distribuição de sobrepor, 600x550x136mm - Pragma PRA20324, fab. Schneider, fornecimento e instalação de todos os seus componentes, conforme projeto | un |  |  | 9937.32
Composição | 88264 | SINAPI | ELETRICISTA COM ENCARGOS COMPLEMENTARES | H | 11 | 23.44 | 257.84
Composição | 88247 | SINAPI | AUXILIAR DE ELETRICISTA COM ENCARGOS COMPLEMENTARES | H | 11 | 18.28 | 201.08
Insumo | CM1093 | Próprio | Quadro Elétrico QTU-1P - (PJBZ) | un | 1 | 9478.4 | 9478.4
06.01.100.9 | MPDFT0193 | Próprio | QTU-TE - Quadro de distribuição de sobrepor, 600x550x136mm - Pragma PRA20324, fab. Schneider, fornecimento e instalação de todos os seus componentes, conforme projeto | un |  |  | 9953.62
Composição | 88264 | SINAPI | ELETRICISTA COM ENCARGOS COMPLEMENTARES | H | 11 | 23.44 | 257.84
Composição | 88247 | SINAPI | AUXILIAR DE ELETRICISTA COM ENCARGOS COMPLEMENTARES | H | 11 | 18.28 | 201.08
Insumo | CM1095 | Próprio | Quadro Elétrico QTU-TE - (PJBZ) | un | 1 | 9494.7 | 9494.7
06.01.100.10 | MPDFT0194 | Próprio | QTU-SS - Quadro de distribuição de sobrepor, 600x550x136mm - Pragma PRA20324, fab. Schneider, fornecimento e instalação de todos os seus componentes, conforme projeto | un |  |  | 9663.12
Composição | 88264 | SINAPI | ELETRICISTA COM ENCARGOS COMPLEMENTARES | H | 11 | 23.44 | 257.84
Composição | 88247 | SINAPI | AUXILIAR DE ELETRICISTA COM ENCARGOS COMPLEMENTARES | H | 11 | 18.28 | 201.08
Insumo | CM1096 | Próprio | Quadro Elétrico QTU-SS - (PJBZ) | un | 1 | 9204.2 | 9204.2
06.01.100.11 | MPDFT0195 | Próprio | QTE-RAF (BOMBA DE RECALQUE DE ÀGUA FRIA) Quadro de comando CE 800x600x250 em aço, IP-54, com placa de montagem, porta e fecho simples - Cemar 901127 - fornecimento e instalação de todos os seus componentes, conforme projeto | un |  |  | 2847.38
Composição | 88264 | SINAPI | ELETRICISTA COM ENCARGOS COMPLEMENTARES | H | 4 | 23.44 | 93.76
Composição | 88247 | SINAPI | AUXILIAR DE ELETRICISTA COM ENCARGOS COMPLEMENTARES | H | 4 | 18.28 | 73.12
Insumo | CM1097 | Próprio | Quadro Elétrico QTE-RAF- (PJBZ) | un | 1 | 2680.5 | 2680.5
06.01.100.12 | MPDFT0196 | Próprio | QTE-RES (BOMBA DE RECALQUE DE ÀGUAS SERVIDAS E ESGOTO) Quadro de comando CE 1000x600x250 em aço, IP-54, com placa de montagem, porta e fecho simples - Cemar 901129 - fornecimento e instalação de todos os seus componentes | un |  |  | 4191.1
Composição | 88264 | SINAPI | ELETRICISTA COM ENCARGOS COMPLEMENTARES | H | 5 | 23.44 | 117.2
Composição | 88247 | SINAPI | AUXILIAR DE ELETRICISTA COM ENCARGOS COMPLEMENTARES | H | 5 | 18.28 | 91.4
Insumo | CM1099 | Próprio | Quadro Elétrico QTE-RES - (PJBZ) | un | 1 | 3982.5 | 3982.5
06.01.100.13 | MPDFT0197 | Próprio | QTE - RAR (BOMBA ÁGUA DE REUSO) Quadro de comando CE 1000x600x250 em aço, IP-54, com placa de montagem, porta e fecho simples - Cemar 901129 - fornecimento e instalação de todos os seus componentes, conforme projeto | un |  |  | 4718.32
Composição | 88264 | SINAPI | ELETRICISTA COM ENCARGOS COMPLEMENTARES | H | 6 | 23.44 | 140.64
Composição | 88247 | SINAPI | AUXILIAR DE ELETRICISTA COM ENCARGOS COMPLEMENTARES | H | 6 | 18.28 | 109.68
Insumo | CM1218 | Próprio | Quadro Elétrico QTE-RAR - (PJBZ) | un | 1 | 4468 | 4468
06.01.100.14 | MPDFT0198 | Próprio | QTE-RAP (BOMBA RECALQUE DO AMORTECIMENTO DE ÁGUAS PLUVIAIS) Quadro de comando CE 800x600x250 em aço, IP-54, com placa de montagem, porta e fecho simples - Cemar 901127 - fornecimento e instalação de todos os seus componentes, conforme projeto | un |  |  | 2388.46
Composição | 88264 | SINAPI | ELETRICISTA COM ENCARGOS COMPLEMENTARES | H | 3 | 23.44 | 70.32
Composição | 88247 | SINAPI | AUXILIAR DE ELETRICISTA COM ENCARGOS COMPLEMENTARES | H | 3 | 18.28 | 54.84
Insumo | CM1098 | Próprio | Quadro Elétrico QTE-RAP - (PJBZ) | un | 1 | 2263.3 | 2263.3
06.01.100.15 | MPDFT0441 | Próprio | QTN-AC - Painel de distribuição em chapa metálica tamanho 1830x900x400mm, Schneider Eletric linha PRISMA G, padrão TTA conforme ABNT NBR IEC 60439-1, fornecimento e instalação de todos os seus componentes, conforme projeto | un |  |  | 34507.6
Composição | 91677 | SINAPI | ENGENHEIRO ELETRICISTA COM ENCARGOS COMPLEMENTARES | H | 4 | 110.31 | 441.24
Composição | 88264 | SINAPI | ELETRICISTA COM ENCARGOS COMPLEMENTARES | H | 28 | 23.44 | 656.32
Composição | 88247 | SINAPI | AUXILIAR DE ELETRICISTA COM ENCARGOS COMPLEMENTARES | H | 28 | 18.28 | 511.84
Insumo | CM1125 | Próprio | Quadro Elétrico QTN-AC - (PJBZ) | un | 1 | 32898.2 | 32898.2
06.01.100.16 | MPDFT0454 | Próprio | QF-INC - Quadro das bomba de incêdio e hidrantes - PJBZ - painel Standard 600x600x250mm em aço, IP-54 - fornecimento e instalação de todos os seus componentes, conforme projeto | un |  |  | 6361.36
Composição | 88264 | SINAPI | ELETRICISTA COM ENCARGOS COMPLEMENTARES | H | 3 | 23.44 | 70.32
Composição | 88247 | SINAPI | AUXILIAR DE ELETRICISTA COM ENCARGOS COMPLEMENTARES | H | 3 | 18.28 | 54.84
Insumo | CM1447 | Próprio | Quadro elétrico QF-INC - PJBZ | un | 1 | 6236.2 | 6236.2
06.01.100.17 | MPDFT1019 | Próprio | QTE-VAE - Quadro de distribuição de sobrepor, 450x336x123mm - Pragma PRA20213, fab. Schneider, fornecimento e instalação de todos os seus componentes, conforme projeto | un |  |  | 8211.34
Composição | 88264 | SINAPI | ELETRICISTA COM ENCARGOS COMPLEMENTARES | H | 4 | 23.44 | 93.76
Composição | 88247 | SINAPI | AUXILIAR DE ELETRICISTA COM ENCARGOS COMPLEMENTARES | H | 4 | 18.28 | 73.12
Insumo | CM1448 | Próprio | Quadro elétrico QTE-VAE - PJBZ | un | 1 | 8044.46 | 8044.46
06.01.100.18 | MPDFT0099 | Próprio | Inversor de frequência HVAC ATV212 - 2.2 kW - 380-480 VAC trifásico Altivar ATV212HU22N4 Schneider Electric – Fornecimento e instalação | un |  |  | 2498.29
Composição | 88264 | SINAPI | ELETRICISTA COM ENCARGOS COMPLEMENTARES | H | 0.8 | 23.44 | 18.75
Composição | 88247 | SINAPI | AUXILIAR DE ELETRICISTA COM ENCARGOS COMPLEMENTARES | H | 1.6 | 18.28 | 29.24
Insumo | CM1486 | Próprio | Inversor de freqüência Trifásico, 380VCA 3hp/2,2kW, IP55, Comunicação MODBUS, fab. Schneider Electric, ref. ATV212WU22N4 | un | 1 | 2450.3 | 2450.3
06.01.200 |  |  | Subestação
06.01.200.2 | MPDFT0199 | Próprio | Copia da SINAPI (92984) - Cabo de cobre, isolamento 15kV, 25mm² EPR, formado por fios de cobre nu têmpera mole, encordoamento classe 2, blindagem do condutor formada por composto termofixo semicondutor, isolação em composto termofixo de borracha EPR, cobertura formada por composto termoplástico PVC sem chumbo, ref. Prysmian | M |  |  | 47.89
Composição | 88247 | SINAPI | AUXILIAR DE ELETRICISTA COM ENCARGOS COMPLEMENTARES | H | 0.064 | 18.28 | 1.16
Composição | 88264 | SINAPI | ELETRICISTA COM ENCARGOS COMPLEMENTARES | H | 0.064 | 23.44 | 1.5
Insumo | 00021127 | SINAPI | FITA ISOLANTE ADESIVA ANTICHAMA, USO ATE 750 V, EM ROLO DE 19 MM X 5 M | UN | 0.009 | 3.47 | 0.03
Insumo | CM0230 | Próprio | Cabo de cobre, isolamento 15kV, 25mm² EPR, fios de cobre nu, têmpera mole, encordoamento classe 2, blindagem do condutor formada por composto termofixo semicondutor, isolação em composto termofixo de borracha EPR, cobertura formada por composto termoplástico PVC sem chumbo | m | 1.015 | 44.54 | 45.2
06.01.200.4 | MPDFT0200 | Próprio | Copia da SBC (061071) - Eletroduto de aço carbono com costura galvanizado a fogo, inclusive conexões, ø 100mm (4") | m |  |  | 181.86
Composição | 88264 | SINAPI | ELETRICISTA COM ENCARGOS COMPLEMENTARES | H | 0.963 | 23.44 | 22.57
Composição | 88247 | SINAPI | AUXILIAR DE ELETRICISTA COM ENCARGOS COMPLEMENTARES | H | 0.963 | 18.28 | 17.6
Insumo | CM0023 | Próprio | Eletroduto rígido de aço carbono, sem costura, com revestimento protetor de zinco aplicado a quente, extremidades rosqueadas, classe pesada, Ø100mm (4" BSPP), fab. Apolo | m | 1.05 | 134.95 | 141.69
06.01.200.5 | MPDFT0201 | Próprio | Caixa de passagem CB-2, inclusive tampa de ferro fundido T-55 | un |  |  | 3479.3
Composição | 90105 | SINAPI | ESCAVAÇÃO MECANIZADA DE VALA COM PROFUNDIDADE ATÉ 1,5 M (MÉDIA ENTRE MONTANTE E JUSANTE/UMA COMPOSIÇÃO POR TRECHO) COM RETROESCAVADEIRA (CAPACIDADE DA CAÇAMBA DA RETRO: 0,26 M3 / POTÊNCIA: 88 HP), LARGURA MENOR QUE 0,8 M, EM SOLO DE 1A CATEGORIA, LOCAISCOM BAIXO NÍVEL DE INTERFERÊNCIA. AF_01/2015 | m³ | 10.62 | 6.11 | 64.88
Composição | 97083 | SINAPI | COMPACTAÇÃO MECÂNICA DE SOLO PARA EXECUÇÃO DE RADIER, COM COMPACTADOR DE SOLOS A PERCUSSÃO. AF_09/2017 | m² | 2.69 | 2.73 | 7.34
Composição | 94962 | SINAPI | CONCRETO MAGRO PARA LASTRO, TRAÇO 1:4,5:4,5 (CIMENTO/ AREIA MÉDIA/ BRITA 1) - PREPARO MECÂNICO COM BETONEIRA 400 L. AF_07/2016 | m³ | 0.269 | 323.17 | 86.93
Composição | 92873 | SINAPI | LANÇAMENTO COM USO DE BALDES, ADENSAMENTO E ACABAMENTO DE CONCRETO EM ESTRUTURAS. AF_12/2015 | m³ | 0.672 | 182.01 | 122.31
Composição | 98679 | SINAPI | PISO CIMENTADO, TRAÇO 1:3 (CIMENTO E AREIA), ACABAMENTO LISO, ESPESSURA 2,0 CM, PREPARO MECÂNICO DA ARGAMASSA. AF_06/2018 | m² | 1.54 | 28.39 | 43.72
Composição | 92800 | SINAPI | CORTE E DOBRA DE AÇO CA-60, DIÂMETRO DE 5,0 MM, UTILIZADO EM LAJE. AF_12/2015 | KG | 9.8568 | 11.12 | 109.6
Composição | 94965 | SINAPI | CONCRETO FCK = 25MPA, TRAÇO 1:2,3:2,7 (CIMENTO/ AREIA MÉDIA/ BRITA 1) - PREPARO MECÂNICO COM BETONEIRA 400 L. AF_07/2016 | m³ | 0.403 | 389.6 | 157
Composição | 93382 | SINAPI | REATERRO MANUAL DE VALAS COM COMPACTAÇÃO MECANIZADA. AF_04/2016 | m³ | 3.8999 | 24.45 | 95.35
Composição | 87529 | SINAPI | MASSA ÚNICA, PARA RECEBIMENTO DE PINTURA, EM ARGAMASSA TRAÇO 1:2:8, PREPARO MECÂNICO COM BETONEIRA 400L, APLICADA MANUALMENTE EM FACES INTERNAS DE PAREDES, ESPESSURA DE 20MM, COM EXECUÇÃO DE TALISCAS. AF_06/2014 | m² | 11.62 | 30.59 | 355.45
Composição | 100977 | SINAPI | CARGA, MANOBRA E DESCARGA DE SOLOS E MATERIAIS GRANULARES EM CAMINHÃO BASCULANTE 6 M³ - CARGA COM ESCAVADEIRA HIDRÁULICA (CAÇAMBA DE 1,20 M³ / 155 HP) E DESCARGA LIVRE (UNIDADE: M3). AF_07/2020 | m³ | 6.7201 | 4.89 | 32.86
Composição | 95876 | SINAPI | TRANSPORTE COM CAMINHÃO BASCULANTE DE 14 M³, EM VIA URBANA PAVIMENTADA, DMT ATÉ 30 KM (UNIDADE: M3XKM). AF_07/2020 | M3XKM | 201.603 | 1.43 | 288.29
Composição | 101159 | SINAPI | ALVENARIA DE VEDAÇÃO DE BLOCOS CERÂMICOS MACIÇOS DE 5X10X20CM (ESPESSURA 10CM) E ARGAMASSA DE ASSENTAMENTO COM PREPARO EM BETONEIRA. AF_05/2020 | m² | 11.62 | 124.16 | 1442.73
Insumo | 00011301 | SINAPI | TAMPAO FOFO ARTICULADO, CLASSE B125 CARGA MAX 12,5 T, REDONDO TAMPA 600 MM, REDE PLUVIAL/ESGOTO | UN | 1 | 660.46 | 660.46
Insumo | 00004721 | SINAPI | PEDRA BRITADA N. 1 (9,5 a 19 MM) POSTO PEDREIRA/FORNECEDOR, SEM FRETE | m³ | 0.1 | 123.83 | 12.38
06.01.200.6 | MPDFT0202 | Próprio | Caixa de aterramento em alvenaria 30x30x50cm, tampa de ferro fundido T-16. Com cordoalha e haste copperweld | un |  |  | 470.18
Composição | 97887 | SINAPI | CAIXA ENTERRADA ELÉTRICA RETANGULAR, EM ALVENARIA COM TIJOLOS CERÂMICOS MACIÇOS, FUNDO COM BRITA, DIMENSÕES INTERNAS: 0,4X0,4X0,4 M. AF_12/2020 | UN | 1 | 254.76 | 254.76
Insumo | CM1101 | Próprio | Tampão de ferro fundido T-16 30x30 cm | un | 1 | 118.6 | 118.6
Insumo | CM1106 | Próprio | Haste cooperweld 3/8" x 3000mm | un | 1 | 76.18 | 76.18
Insumo | CM0431 | Próprio | Conector de medição 50-30-3158 Amerion | un | 1 | 20.64 | 20.64
06.01.200.7 | MPDFT0203 | Próprio | Copia da SBC (061169) - ELETRODUTO FERRO GALVANIZADO ROSCÁVEL 1.1/2"" COM CONEXÕES, INSTALAÇÃO ENTERRADA | m |  |  | 91.83
Composição | 88264 | SINAPI | ELETRICISTA COM ENCARGOS COMPLEMENTARES | H | 0.425 | 23.44 | 9.96
Composição | 88247 | SINAPI | AUXILIAR DE ELETRICISTA COM ENCARGOS COMPLEMENTARES | H | 0.425 | 18.28 | 7.76
Composição | 93358 | SINAPI | ESCAVAÇÃO MANUAL DE VALA COM PROFUNDIDADE MENOR OU IGUAL A 1,30 M. AF_03/2016 | m³ | 0.22 | 67.92 | 14.94
Composição | 93382 | SINAPI | REATERRO MANUAL DE VALAS COM COMPACTAÇÃO MECANIZADA. AF_04/2016 | m³ | 0.22 | 24.45 | 5.37
Insumo | 00002632 | SINAPI | CURVA 90 GRAUS, PARA ELETRODUTO, EM ACO GALVANIZADO ELETROLITICO, DIAMETRO DE 40 MM (1 1/2") | UN | 0.3 | 18.38 | 5.51
Insumo | 00002644 | SINAPI | LUVA PARA ELETRODUTO, EM ACO GALVANIZADO ELETROLITICO, DIAMETRO DE 40 MM (1 1/2") | UN | 0.3 | 5.48 | 1.64
Insumo | CM0187 | Próprio | Eletroduto rígido de aço carbono, ø 1.1/2" (38,10mm), sem costura, revestimento protetor de zinco aplicado a quente, em barras de 3000mm, extremidades rosqueadas, fornecido com uma luva na extremidade, rosca cilíndrica BSP, paredes com espessura de classe pesada, conforme norma NBR 5598, instalação enterrada | m | 1.1 | 42.41 | 46.65
06.01.200.8 | MPDFT0204 | Próprio | Copia da CPOS (38.12.120) - Leito para cabos, tipo pesado, em aço galvanizado de 500 x 100 mm - com acessórios | m |  |  | 206.27
Composição | 88264 | SINAPI | ELETRICISTA COM ENCARGOS COMPLEMENTARES | H | 0.3 | 23.44 | 7.03
Composição | 88247 | SINAPI | AUXILIAR DE ELETRICISTA COM ENCARGOS COMPLEMENTARES | H | 0.3 | 18.28 | 5.48
Insumo | CM0689 | Próprio | Leito de cabos em ferro galvanizado, chapa #14 USG, tamanho 500x100mm, fab. Mopa | m | 1.25 | 155.01 | 193.76
06.01.200.9 | MPDFT0205 | Próprio | Copia da CAERN (1060377) - VERGALHÃO COBRE NU 1/4" | m |  |  | 48.43
Composição | 88243 | SINAPI | AJUDANTE ESPECIALIZADO COM ENCARGOS COMPLEMENTARES | H | 0.4 | 20.39 | 8.15
Composição | 88264 | SINAPI | ELETRICISTA COM ENCARGOS COMPLEMENTARES | H | 0.4 | 23.44 | 9.37
Insumo | CM0168 | Próprio | Vergalhão de cobre, redondo, ø1/4", fornecido em barras de 3000mm, peso 0,281kg/m, composição mínima de 99,9% de cobre | m | 1 | 30.91 | 30.91
06.01.200.10 | MPDFT0206 | Próprio | Copia da SIURB (091408) - ISOLADOR SUPORTE TIPO PEDESTAL EM EPOXI - 15KV | un |  |  | 68.86
Composição | 88264 | SINAPI | ELETRICISTA COM ENCARGOS COMPLEMENTARES | H | 0.6 | 23.44 | 14.06
Composição | 88247 | SINAPI | AUXILIAR DE ELETRICISTA COM ENCARGOS COMPLEMENTARES | H | 0.6 | 18.28 | 10.96
Insumo | CM0025 | Próprio | Isolador suporte, tipo pedestal, fabricado em resina epóxi, tensão nominal de isolação 15kV, fab. Eletrosud ISO0002 | un | 1 | 43.84 | 43.84
06.01.200.11 | MPDFT1006 | Próprio | Copia da SINAPI (73781/001) - MUFLA TERMINAL PRIMARIA UNIPOLAR USO INTERNO PARA CABO 35/120MM2, ISOLACAO 15/25KV EM EPR - BORRACHA DE SILICONE. FORNECIMENTO E INSTALACAO. | UN |  |  | 341.92
Composição | 88264 | SINAPI | ELETRICISTA COM ENCARGOS COMPLEMENTARES | H | 2 | 23.44 | 46.88
Composição | 88316 | SINAPI | SERVENTE COM ENCARGOS COMPLEMENTARES | H | 2 | 17.17 | 34.34
Insumo | CM0106 | Próprio | Mufla terminal unipolar polimérica, instalação interna, para cabos de potência isolados, material termo-contrátil a frio, classe de tensão 15kV, para ambientes agressivos, permite energização imediata após a aplicação, dispensa o uso de maçarico, fab. Prysmian TEPD | un | 1 | 260.7 | 260.7
06.01.200.12 | MPDFT0207 | Próprio | Copia da SINAPI (73781/003) - BUCHA (ISOLADOR) DE PASSAGEM PARA 15KV, USO INTERNO/EXTERNO, FABRICADA EM PORCELANA, PARA PASSAGEM DE PAREDE EM SUBESTAÇÕES PRIMÁRIAS, CAPACIDADE DE 200A | UN |  |  | 401.63
Composição | 88264 | SINAPI | ELETRICISTA COM ENCARGOS COMPLEMENTARES | H | 1 | 23.44 | 23.44
Composição | 88247 | SINAPI | AUXILIAR DE ELETRICISTA COM ENCARGOS COMPLEMENTARES | H | 1 | 18.28 | 18.28
Insumo | 00003394 | SINAPI | ISOLADOR DE PORCELANA, TIPO BUCHA, PARA TENSAO DE *15* KV | UN | 1 | 359.91 | 359.91
06.01.200.13 | MPDFT0208 | Próprio | Copia da CPOS (36.07.060) - Para-raios de distribuição, classe 15 kV/10 kA, completo, encapsulado com polímero | un |  |  | 222.22
Composição | 88247 | SINAPI | AUXILIAR DE ELETRICISTA COM ENCARGOS COMPLEMENTARES | H | 0.6667 | 18.28 | 12.18
Composição | 88264 | SINAPI | ELETRICISTA COM ENCARGOS COMPLEMENTARES | H | 0.3334 | 23.44 | 7.81
Insumo | CM0024 | Próprio | Pára-raios de óxido de zinco de distribuição, classe 1 segundo a IEC 60099-4, núcleo envolto por uma camada de fibra de vidro recoberto por uma camada polimérica a base de silicone, 10kA, 15kV, fab. KMG KEP 18A | un | 1 | 202.23 | 202.23
06.01.200.14 | MPDFT0209 | Próprio | Chave (interruptor) de média tensão tripolar, para uso interno, manobra com carga, sem base fusível, isoladores em resina epóxi, acionamento através de estribo, comando simultâneo, bloqueio mecânico com fechadura Yale, 17,5kV 400A. Fabricação Beghim HRL. Deverá possuir intertravamento elétrico e mecânico com o disjuntor de média tensão | un |  |  | 2154.96
Composição | 88264 | SINAPI | ELETRICISTA COM ENCARGOS COMPLEMENTARES | H | 1 | 23.44 | 23.44
Composição | 88247 | SINAPI | AUXILIAR DE ELETRICISTA COM ENCARGOS COMPLEMENTARES | H | 1 | 18.28 | 18.28
Insumo | CM0295 | Próprio | Chave (interruptor) de média tensão tripolar, para uso interno, manobra com carga, sem base fusível, isoladores em resina epóxi, acionamento através de estribo, comando simultâneo, bloqueio mecânico com fechadura Yale, 17,5kV 400A, fab. Beghim HRL. Deverá possuir intertravamento elétrico e mecânico com o disjuntor de média tensão | un | 1 | 2113.24 | 2113.24
06.01.200.15 | MPDFT0212 | Próprio | Chave (interruptor) de média tensão tripolar, para uso interno, manobra com carga, com base fusível, isoladores em resina epóxi, acionamento através de estribo, comando simultâneo, bloqueio mecânico com fechadura Yale, 17,5kV 400A. Fabricação Beghim HRBTL | un |  |  | 2783.17
Composição | 88264 | SINAPI | ELETRICISTA COM ENCARGOS COMPLEMENTARES | H | 1 | 23.44 | 23.44
Composição | 88247 | SINAPI | AUXILIAR DE ELETRICISTA COM ENCARGOS COMPLEMENTARES | H | 1 | 18.28 | 18.28
Insumo | CM1100 | Próprio | Chave (interruptor) de média tensão tripolar, para uso interno, manobra com carga, com base fusível, isoladores em resina epóxi, acionamento através de estribo, comando simultâneo, bloqueio mecânico com fechadura Yale, 17,5kV 400A. Fabricação Beghim HRBTL | un | 1 | 2741.45 | 2741.45
06.01.200.16 | MPDFT0213 | Próprio | Alavanca de manobra para chave seccionadora, peça maciça em aço, L=1,40m, com sistema de travamento ou bloqueio | un |  |  | 1677.01
Composição | 88264 | SINAPI | ELETRICISTA COM ENCARGOS COMPLEMENTARES | H | 0.8 | 23.44 | 18.75
Composição | 88247 | SINAPI | AUXILIAR DE ELETRICISTA COM ENCARGOS COMPLEMENTARES | H | 0.8 | 18.28 | 14.62
Insumo | CM1102 | Próprio | Alavanca de manobra para chave seccionadora, peça maciça em aço, L=1,40m, com sistema de travamento ou bloqueio | un | 1 | 1643.64 | 1643.64
06.01.200.17 | MPDFT0214 | Próprio | Fusíveis limitadores tipo HH Tn=17,5kV, Ts=13,8kV, Ic=25A, Fabricação TEE | un |  |  | 150.08
Composição | 88264 | SINAPI | ELETRICISTA COM ENCARGOS COMPLEMENTARES | H | 0.2 | 23.44 | 4.68
Composição | 88247 | SINAPI | AUXILIAR DE ELETRICISTA COM ENCARGOS COMPLEMENTARES | H | 0.2 | 18.28 | 3.65
Insumo | CM1103 | Próprio | Fusíveis limitadores tipo HH Tn=17,5kV, Ts=13,8kV, Ic=25A, Fabricação TEE | un | 1 | 141.75 | 141.75
06.01.200.18 | MPDFT0215 | Próprio | Transformador de potencial, 500VA, tipo seco encapsulado em resina epóxi, para instalação interna, classe de tensão 17,5kV, tensão primária 13,8kV, tensão secundária nominal 115V, tensão aplicada a freqüência industrial 60Hz/1min (TAFI) 38kV, NBI 95kV, frequência nominal 60Hz, grupo de ligação 1. Fabricação Balteau VFI-15 | un |  |  | 1972.75
Composição | 88264 | SINAPI | ELETRICISTA COM ENCARGOS COMPLEMENTARES | H | 0.8 | 23.44 | 18.75
Composição | 88247 | SINAPI | AUXILIAR DE ELETRICISTA COM ENCARGOS COMPLEMENTARES | H | 1.6 | 18.28 | 29.24
Composição | 88266 | SINAPI | ELETROTÉCNICO COM ENCARGOS COMPLEMENTARES | H | 0.3 | 31.55 | 9.46
Insumo | CM0692 | Próprio | Transformador de potencial, 500VA, tipo seco encapsulado em resina epóxi, para instalação interna, classe de tensão 17,5kV, tensão primária 13,8kV, tensão secundária nominal 115V, tensão aplicada a freqüência industrial 60Hz/1min (TAFI) 38kV, NBI 95kV, frequência nominal 60Hz, grupo de ligação 1, fab. Balteau VFI-15 | un | 1 | 1915.3 | 1915.3
06.01.200.19 | MPDFT0216 | Próprio | No-break monofásico, alta capacidade, tensão de entrada automática (min. 100~240V), microprocessado, com bateria(s) interna(s) de alta capacidade (45A/h), potência mínima de 600VA. Fabricação Balteau VFI-15 | un |  |  | 867.44
Composição | 88264 | SINAPI | ELETRICISTA COM ENCARGOS COMPLEMENTARES | H | 0.3 | 23.44 | 7.03
Composição | 88247 | SINAPI | AUXILIAR DE ELETRICISTA COM ENCARGOS COMPLEMENTARES | H | 0.3 | 18.28 | 5.48
Insumo | CM0691 | Próprio | No-break monofásico, alta capacidade, tensão de entrada automática (min. 100~240V), microprocessado, com bateria(s) interna(s) de alta capacidade (45A/h), potência mínima de 600VA, fab. NHS PDV 600E | un | 1 | 854.93 | 854.93
06.01.200.20 | MPDFT0217 | Próprio | Copia da ORSE (12073) - Disjuntor tripolar de média tensão, 17,5kV 60Hz, instalação interna, câmaras de vácuo, 630A, 16kA, NBI: 95kV, tempo de abertura/fechamento 70/100ms, motorizado, relê secundário on-board com as funções ANSI 50/51/50N/51N/27/47/59, provido de 3 transformadores de corrente, comunicação RS485, protocolo Modbus. Fbricação Beghim MAF 15.6 com relê URPE7104 | un |  |  | 24426.88
Composição | 88264 | SINAPI | ELETRICISTA COM ENCARGOS COMPLEMENTARES | H | 15 | 23.44 | 351.6
Composição | 88247 | SINAPI | AUXILIAR DE ELETRICISTA COM ENCARGOS COMPLEMENTARES | H | 15 | 18.28 | 274.2
Insumo | CM0690 | Próprio | Disjuntor tripolar de média tensão, 17,5kV 60Hz, instalação interna, câmaras de vácuo, 630A, 16kA, NBI: 95kV, tempo de abertura/fechamento 70/100ms, motorizado, relê secundário on-board com as funções ANSI 50/51/50N/51N/27/47/59, provido de 3 transformadores de corrente, fab. Beghim MAF 15.6 com relê URPE7104 | un | 1 | 23801.08 | 23801.08
06.01.200.21 | MPDFT0223 | Próprio | Copia da SBC (065290) - Transformador a seco, instalação interna (IP00), 300kVA, tensão primária 13,8/13,2/12,6/12,0/11,4 kV, tensão secundária: 380/220V, freqüência 60Hz, grupo de ligação DYN1, norma NBR 10295, nível de isolamento AT 34/95kV BT 4kV, impedância de 4 a 6%, classe térmica F (155°C), posição dos terminais AT superior, BT superior, nível de ruído conforme NBR 10295 | UN |  |  | 45964.04
Composição | 88264 | SINAPI | ELETRICISTA COM ENCARGOS COMPLEMENTARES | H | 68.496 | 23.44 | 1605.54
Composição | 88247 | SINAPI | AUXILIAR DE ELETRICISTA COM ENCARGOS COMPLEMENTARES | H | 84.167 | 18.28 | 1538.57
Insumo | CM0293 | Próprio | Transformador a seco, instalação interna (IP00), 300kVA, tensão primária 13,8/13,2/12,6/12,0/11,4 kV, tensão secundária: 380/220V, freqüência 60Hz, grupo de ligação DYN1, norma NBR 10295, nível de isolamento AT 34/95kV BT 4kV, impedância de 4 a 6%, classe térmica F (155°C), posição dos terminais AT superior, BT superior, nível de ruído conforme NBR 10295 | un | 1 | 42819.93 | 42819.93
06.01.200.22 | MPDFT0227 | Próprio | Copia da SINAPI (68066) - Caixa de medição polifásica modelo P4, em chapa de aço #18 USG, pintada na cor Munsell 6.5 | UN |  |  | 340.71
Composição | 88309 | SINAPI | PEDREIRO COM ENCARGOS COMPLEMENTARES | H | 1.34 | 23.25 | 31.15
Composição | 88316 | SINAPI | SERVENTE COM ENCARGOS COMPLEMENTARES | H | 1.34 | 17.17 | 23
Insumo | 00000367 | SINAPI | AREIA GROSSA - POSTO JAZIDA/FORNECEDOR (RETIRADO NA JAZIDA, SEM TRANSPORTE) | m³ | 0.011 | 118.56 | 1.3
Insumo | 00001379 | SINAPI | CIMENTO PORTLAND COMPOSTO CP II-32 | KG | 4.86 | 0.5 | 2.43
Insumo | 00001062 | SINAPI | CAIXA INTERNA DE MEDICAO PARA 1 MEDIDOR TRIFASICO, COM VISOR, EM CHAPA DE ACO 18 USG (PADRAO DA CONCESSIONARIA LOCAL) | UN | 1 | 282.83 | 282.83
06.01.200.23 | MPDFT0228 | Próprio | Copia da CPOS (37.20.140) - Suporte metálico para "TC" e "TP" de medição | un |  |  | 60.79
Composição | 88316 | SINAPI | SERVENTE COM ENCARGOS COMPLEMENTARES | H | 0.25 | 17.17 | 4.29
Insumo | CM0314 | Próprio | Suporte metálico para transformadores de medição, em perfil L de aço #12 USG, pintado na cor Munsell 6.5 | un | 1 | 56.5 | 56.5
06.01.200.24 | MPDFT0230 | Próprio | Copia da ORSE (7379) - Suporte para buchas de passagem, em chapa de aço pintada, cor RAL 7032, #16 USG | un |  |  | 561.53
Composição | 88315 | SINAPI | SERRALHEIRO COM ENCARGOS COMPLEMENTARES | H | 2 | 23.13 | 46.26
Composição | 88251 | SINAPI | AUXILIAR DE SERRALHEIRO COM ENCARGOS COMPLEMENTARES | H | 2 | 18.84 | 37.68
Insumo | CM0315 | Próprio | Suporte para buchas de passagem, em chapa de aço pintada, cor RAL 7032, #16 USG | un | 1 | 477.59 | 477.59
06.01.200.25 | MPDFT0231 | Próprio | Copia da SBC (078150) - Suporte para fixação de pára-raios e muflas terminais, h=2,10m | UN |  |  | 139.33
Composição | 88315 | SINAPI | SERRALHEIRO COM ENCARGOS COMPLEMENTARES | H | 0.851 | 23.13 | 19.68
Composição | 88251 | SINAPI | AUXILIAR DE SERRALHEIRO COM ENCARGOS COMPLEMENTARES | H | 0.638 | 18.84 | 12.01
Insumo | CM0316 | Próprio | Suporte para fixação de pára-raios e muflas terminais, em perfil L de aço #'12 USG, pintado na cor Munsell 6.5 | un | 1 | 107.64 | 107.64
06.01.200.27 | MPDFT0232 | Próprio | Copia da ORSE (12138) - Placa de advertência ESTA CHAVE NÃO DEVE SER MANOBRADA SOB CARGA, em PVC, resistente a produtos químicos e temperaturas de até 50°, dimensão 240x160mm | Un |  |  | 15.09
Composição | 88316 | SINAPI | SERVENTE COM ENCARGOS COMPLEMENTARES | H | 0.2 | 17.17 | 3.43
Insumo | CM0682 | Próprio | Placa de advertência ESTA CHAVE NÃO DEVE SER MANOBRADA SOB CARGA, em PVC, resistente a produtos químicos e temperaturas de até 50°, dimensão 240x160mm, fab. Digimetta Sinalizações | un | 1 | 11.66 | 11.66
06.01.200.28 | MPDFT0233 | Próprio | Copia da ORSE (12138) - Placa de sinalização PERIGO DE MORTE - ALTA TENSÃO, em PVC, resistente a produtos químicos e temperaturas de até 50°, dimensão 240x160mm. Fabricação Digimetta Sinalizações | Un |  |  | 15.09
Composição | 88316 | SINAPI | SERVENTE COM ENCARGOS COMPLEMENTARES | H | 0.2 | 17.17 | 3.43
Insumo | CM0683 | Próprio | Placa de sinalização PERIGO DE MORTE - ALTA TENSÃO, em PVC, resistente a produtos químicos e temperaturas de até 50°, dimensão 240x160mm, fab. Digimetta Sinalizações | un | 1 | 11.66 | 11.66
06.01.200.29 | MPDFT0254 | Próprio | Copia da CPOS (36.20.380) - Tapete isolante de borracha, Tipo I, classe 2 (20kV), 914x1.000mm, superfície antiderrapante e base texturizada. Fabricação Orion | un |  |  | 373.27
Composição | 88247 | SINAPI | AUXILIAR DE ELETRICISTA COM ENCARGOS COMPLEMENTARES | H | 0.05 | 18.28 | 0.91
Insumo | CM1104 | Próprio | Tapete isolante de borracha, Tipo I, classe 2 (20kV), 914x1.000mm, superfície antiderrapante e base texturizada. Fabricação Orion | un | 1 | 372.36 | 372.36
06.01.200.30 | MPDFT0256 | Próprio | Equipamentos para instalação em Poste | un |  |  | 7940.3
Composição | 88264 | SINAPI | ELETRICISTA COM ENCARGOS COMPLEMENTARES | H | 49 | 23.44 | 1148.56
Composição | 88247 | SINAPI | AUXILIAR DE ELETRICISTA COM ENCARGOS COMPLEMENTARES | H | 49 | 18.28 | 895.72
Insumo | CM0230 | Próprio | Cabo de cobre, isolamento 15kV, 25mm² EPR, fios de cobre nu, têmpera mole, encordoamento classe 2, blindagem do condutor formada por composto termofixo semicondutor, isolação em composto termofixo de borracha EPR, cobertura formada por composto termoplástico PVC sem chumbo | m | 41.37 | 44.54 | 1842.61
Insumo | CM1420 | Próprio | Massa óleo para calafetar (lata 1 kg) | un | 0.3 | 14.79 | 4.43
Insumo | CM0023 | Próprio | Eletroduto rígido de aço carbono, sem costura, com revestimento protetor de zinco aplicado a quente, extremidades rosqueadas, classe pesada, Ø100mm (4" BSPP), fab. Apolo | m | 5.85 | 134.95 | 789.45
Insumo | 00003406 | SINAPI | ISOLADOR DE PORCELANA, TIPO PINO MONOCORPO, PARA TENSAO DE *15* KV | UN | 6 | 20.87 | 125.22
Insumo | CM0436 | Próprio | Grampo de ancoragem polimérico, 15kV | un | 1 | 47.62 | 47.62
Insumo | CM0437 | Próprio | Suporte Z | un | 1 | 26.43 | 26.43
Insumo | CM1105 | Próprio | Chave fusível, 100A, classe 15kV, NBI 95KV, com elo 25K | un | 3 | 281.41 | 844.23
Insumo | 00012327 | SINAPI | CINTA CIRCULAR EM ACO GALVANIZADO DE 210 MM DE DIAMETRO PARA INSTALACAO DE TRANSFORMADOR EM POSTE DE CONCRETO | UN | 4 | 28.22 | 112.88
Insumo | CM1437 | Próprio | Para-raios polimérico, ZnO, 12 KV, 10 KA, MCOV | un | 3 | 164.8 | 494.4
Insumo | CM1438 | Próprio | Mão francesa plana 710 mm | un | 2 | 11.8 | 23.6
Insumo | CM0441 | Próprio | Protetor de bucha | un | 4 | 46.59 | 186.36
Insumo | CM0446 | Próprio | Cruzeta tipo cantoneira 100 x 100mm e comprimento de 2200 mm | un | 4 | 194.08 | 776.32
Insumo | 00000863 | SINAPI | CABO DE COBRE NU 35 MM2 MEIO-DURO | M | 15.5 | 26.65 | 413.07
Insumo | 00043130 | SINAPI | ARAME GALVANIZADO 12 BWG, D = 2,76 MM (0,048 KG/M) OU 14 BWG, D = 2,11 MM (0,026 KG/M) | KG | 10.56 | 19.83 | 209.4
06.01.200.31 | MPDFT0264 | Próprio | Relé de proteção térmica, 4 entradas para RTD Pt100? com 3 fios, 1 saída de alarme e 1 saída para comando de desligamento TRIP, 2 saídas para controle de ventiladores, comunicação serial bilateral RS485 com protocolo MODBUS RTU. h. Marca de referência: Modelo PCPT4, fabricante Pextron | un |  |  | 2503.8
Composição | 88264 | SINAPI | ELETRICISTA COM ENCARGOS COMPLEMENTARES | H | 0 | 23.44 | 0
Composição | 88247 | SINAPI | AUXILIAR DE ELETRICISTA COM ENCARGOS COMPLEMENTARES | H | 0 | 18.28 | 0
Insumo | CM0777 | Próprio | Relé de proteção térmica, 4 entradas para RTD Pt100Ω com 3 fios, 1 saída de alarme e 1 saída para comando de desligamento TRIP, 2 saídas para controle de ventiladores, comunicação serial bilateral RS485 com protocolo MODBUS RTU. h. Marca de referência: Modelo PCPT4, fabricante Pextron | un | 1 | 2503.8 | 2503.8
06.01.300 |  |  | Rede Elétrica Primária
06.01.300.8 | MPDFT0265 | Próprio | Copia da ORSE (698) - Fornecimento e colocação de anilha para identificação | mil |  |  | 654.84
Composição | 88247 | SINAPI | AUXILIAR DE ELETRICISTA COM ENCARGOS COMPLEMENTARES | H | 33 | 18.28 | 603.24
Insumo | CM0181 | Próprio | Marcadores tipo anilha aberta com garra em PVC, Ø6mm, fab. Hellerman Tyton 1000 unidades, mod. WIC W3 | cx | 1 | 51.6 | 51.6
06.01.300.9 | MPDFT0266 | Próprio | Copia da SETOP (ELE-CAL-005) - Eletrocalha perfurada, chapa mínima de 20, tipo "C", 50x50mm, inclusive conexões e fixações, fab. Mopa | m |  |  | 60.19
Composição | 91170 | SINAPI | FIXAÇÃO DE TUBOS HORIZONTAIS DE PVC, CPVC OU COBRE DIÂMETROS MENORES OU IGUAIS A 40 MM OU ELETROCALHAS ATÉ 150MM DE LARGURA, COM ABRAÇADEIRA METÁLICA RÍGIDA TIPO D 1/2, FIXADA EM PERFILADO EM LAJE. AF_05/2015 | M | 1 | 2.5 | 2.5
Composição | 88264 | SINAPI | ELETRICISTA COM ENCARGOS COMPLEMENTARES | H | 0.8 | 23.44 | 18.75
Composição | 88247 | SINAPI | AUXILIAR DE ELETRICISTA COM ENCARGOS COMPLEMENTARES | H | 0.8 | 18.28 | 14.62
Insumo | CM0205 | Próprio | Eletrocalha perfurada, chapa mínima de 20, tipo "C", 50x50mm, fab. Mopa | m | 1.25 | 19.46 | 24.32
06.01.300.10 | MPDFT0281 | Próprio | Copia da SETOP (ELE-CAL-045) - Eletrocalha perfurada, chapa mínima de 20, tipo "C", 100x50mm, incluindo divisores perfurados perfil "L", conexões e fixações, fab. Mopa | m |  |  | 75.53
Composição | 88264 | SINAPI | ELETRICISTA COM ENCARGOS COMPLEMENTARES | H | 1 | 23.44 | 23.44
Composição | 88247 | SINAPI | AUXILIAR DE ELETRICISTA COM ENCARGOS COMPLEMENTARES | H | 1 | 18.28 | 18.28
Composição | 91170 | SINAPI | FIXAÇÃO DE TUBOS HORIZONTAIS DE PVC, CPVC OU COBRE DIÂMETROS MENORES OU IGUAIS A 40 MM OU ELETROCALHAS ATÉ 150MM DE LARGURA, COM ABRAÇADEIRA METÁLICA RÍGIDA TIPO D 1/2, FIXADA EM PERFILADO EM LAJE. AF_05/2015 | M | 1 | 2.5 | 2.5
Insumo | CM0209 | Próprio | Eletrocalha perfurada, chapa mínima de 20, tipo "C", 100x50mm, fab. Mopa | m | 1.25 | 25.05 | 31.31
06.01.300.11 | MPDFT0282 | Próprio | Copia da SETOP (ELE-CAL-065) - Eletrocalha perfurada, chapa mínima de 20, tipo "C", 150x50mm, incluindo divisores perfurados perfil "L", conexões e fixações, fab. Mopa | M |  |  | 107.89
Composição | 88264 | SINAPI | ELETRICISTA COM ENCARGOS COMPLEMENTARES | H | 1.6 | 23.44 | 37.5
Composição | 88247 | SINAPI | AUXILIAR DE ELETRICISTA COM ENCARGOS COMPLEMENTARES | H | 1.6 | 18.28 | 29.24
Composição | 91170 | SINAPI | FIXAÇÃO DE TUBOS HORIZONTAIS DE PVC, CPVC OU COBRE DIÂMETROS MENORES OU IGUAIS A 40 MM OU ELETROCALHAS ATÉ 150MM DE LARGURA, COM ABRAÇADEIRA METÁLICA RÍGIDA TIPO D 1/2, FIXADA EM PERFILADO EM LAJE. AF_05/2015 | M | 1 | 2.5 | 2.5
Insumo | CM0806 | Próprio | Eletrocalha perfurada, chapa mínima de 20, tipo "C", 150x50mm, fab. Mopa | m | 1.25 | 30.92 | 38.65
06.01.300.12 | MPDFT0283 | Próprio | Copia da SETOP (ELE-CAL-070) - Eletrocalha perfurada, chapa mínima de 20, tipo "C", 200x100mm, incluindo divisores perfurados perfil "L", conexões e fixações, fab. Mopa | M |  |  | 146.62
Composição | 88264 | SINAPI | ELETRICISTA COM ENCARGOS COMPLEMENTARES | H | 1.7 | 23.44 | 39.84
Composição | 88247 | SINAPI | AUXILIAR DE ELETRICISTA COM ENCARGOS COMPLEMENTARES | H | 1.7 | 18.28 | 31.07
Composição | 96562 | SINAPI | PERFILADO DE SEÇÃO 38X76 MM PARA SUPORTE DE ELETROCALHA LISA OU PERFURADA EM AÇO GALVANIZADO, LARGURA 200 OU 400 MM E ALTURA 50 MM. AF_07/2017 | M | 1 | 15.59 | 15.59
Insumo | CM0310 | Próprio | Eletrocalha perfurada, chapa mínima de 20, tipo "C", 200x100mm, fab. Mopa | m | 1.25 | 48.1 | 60.12
06.01.300.13 | MPDFT0293 | Próprio | Copia da SETOP (ELE-CAL-055) - Eletrocalha perfurada, chapa mínima de 20, tipo "C", 250x50mm, incluindo divisores perfurados perfil "L", conexões e fixações, fab. Mopa | m |  |  | 136.98
Composição | 88264 | SINAPI | ELETRICISTA COM ENCARGOS COMPLEMENTARES | H | 1.45 | 23.44 | 33.98
Composição | 88247 | SINAPI | AUXILIAR DE ELETRICISTA COM ENCARGOS COMPLEMENTARES | H | 1.45 | 18.28 | 26.5
Composição | 96562 | SINAPI | PERFILADO DE SEÇÃO 38X76 MM PARA SUPORTE DE ELETROCALHA LISA OU PERFURADA EM AÇO GALVANIZADO, LARGURA 200 OU 400 MM E ALTURA 50 MM. AF_07/2017 | M | 1 | 15.59 | 15.59
Insumo | CM1107 | Próprio | Eletrocalha perfurada, chapa mínima de 20, tipo "C", 250x50mm, fab. Mopa | m | 1.25 | 48.73 | 60.91
06.01.300.17 | MPDFT0298 | Próprio | Copia da SETOP (ELE-CXS-025) - Caixa de passagem de sobrepor 200x200mm com tampa, em chapa de aço galvanizado, fab. Cemar-Legrand linha CPS | un |  |  | 86.05
Composição | 88247 | SINAPI | AUXILIAR DE ELETRICISTA COM ENCARGOS COMPLEMENTARES | H | 1.25 | 18.28 | 22.85
Composição | 88264 | SINAPI | ELETRICISTA COM ENCARGOS COMPLEMENTARES | H | 1.25 | 23.44 | 29.3
Insumo | 00039771 | SINAPI | CAIXA DE PASSAGEM METALICA DE SOBREPOR COM TAMPA PARAFUSADA, DIMENSOES 20 X 20 X 10 CM | UN | 1 | 33.9 | 33.9
06.01.400 |  |  | Rede Elétrica Secundária
06.01.400.1 | MPDFT0316 | Próprio | Copia da SINAPI (97587) - TIPO A: luminária quadrada de embutir para 4 lâmpadas fluorescentes T8 de 16w; corpo em chapa de aço fosfatizada e pintada eletrostaticamente, refletor e aletas parabólicas em alumínio anodizado de alta pureza e refletância, curva fotométrica aberta tipo "bat wing". Fabricação Lumicenter CAA01-E416 | un |  |  | 219.21
Composição | 88247 | SINAPI | AUXILIAR DE ELETRICISTA COM ENCARGOS COMPLEMENTARES | H | 0.52 | 18.28 | 9.5
Composição | 88264 | SINAPI | ELETRICISTA COM ENCARGOS COMPLEMENTARES | H | 0.7 | 23.44 | 16.4
Composição | 95807 | SINAPI | CONDULETE DE PVC, TIPO LL, PARA ELETRODUTO DE PVC SOLDÁVEL DN 20 MM (1/2''), APARENTE - FORNECIMENTO E INSTALAÇÃO. AF_11/2016 | UN | 1 | 24.17 | 24.17
Composição | 91992 | SINAPI | TOMADA ALTA DE EMBUTIR (1 MÓDULO), 2P+T 10 A, INCLUINDO SUPORTE E PLACA - FORNECIMENTO E INSTALAÇÃO. AF_12/2015 | UN | 1 | 34.22 | 34.22
Insumo | 00034618 | SINAPI | CABO FLEXIVEL PVC 750 V, 3 CONDUTORES DE 1,5 MM2 | M | 1.5 | 4.15 | 6.22
Insumo | CM0261 | Próprio | Plug macho 2P+T para tomada | un | 1 | 2.68 | 2.68
Insumo | CM1069 | Próprio | Luminária quadrada de embutir para 4 lâmpadas fluorescentes T8 de 16w; corpo em chapa de aço fosfatizada e pintada eletrostaticamente, refletor e aletas parabólicas em alumínio anodizado de alta pureza e refletância, curva fotométrica aberta tipo "bat wing". Fabricação Lumicenter CAA01-E416 | un | 1 | 68.22 | 68.22
Insumo | CM1070 | Próprio | Tuboled 8 a 10W - Lâmpada tubular de LED; com base/conector G13 (2 (dois) pinos); eficiência energética maior ou igual a 100lm/W; fluxo luminoso maior ou igual a 1000 lumens; potência menor ou igual a 10W; vida útil mínima da lâmpada de 25.000 horas; ângulo de abertura (facho) maior ou igual a 150°; temperatura de cor de 3800 a 4200K; índice geral de reprodução de cor (IRC) maior ou igual a 80; fator de potência 0,92 (mín.); frequência nominal de 60Hz; comprimento de 600mm. Fabricação Philips Master LEDTube 600 mm 10W 840 T8 I W | un | 4 | 14.45 | 57.8
06.01.400.2 | MPDFT0335 | Próprio | Copia da SINAPI (97587) - TIPO B: luminária quadrada de embutir para 2 lâmpadas fluorescentes T8 de 16w tipo mellow-light; corpo em chapa de aço fosfatizada e pintada eletrostaticamente, refletor em chapa de aço fosfatizada. Fabricação Lumicenter CML03-E216 | un |  |  | 259.19
Composição | 88247 | SINAPI | AUXILIAR DE ELETRICISTA COM ENCARGOS COMPLEMENTARES | H | 0.52 | 18.28 | 9.5
Composição | 88264 | SINAPI | ELETRICISTA COM ENCARGOS COMPLEMENTARES | H | 0.7 | 23.44 | 16.4
Composição | 95807 | SINAPI | CONDULETE DE PVC, TIPO LL, PARA ELETRODUTO DE PVC SOLDÁVEL DN 20 MM (1/2''), APARENTE - FORNECIMENTO E INSTALAÇÃO. AF_11/2016 | UN | 1 | 24.17 | 24.17
Composição | 91992 | SINAPI | TOMADA ALTA DE EMBUTIR (1 MÓDULO), 2P+T 10 A, INCLUINDO SUPORTE E PLACA - FORNECIMENTO E INSTALAÇÃO. AF_12/2015 | UN | 1 | 34.22 | 34.22
Insumo | 00034618 | SINAPI | CABO FLEXIVEL PVC 750 V, 3 CONDUTORES DE 1,5 MM2 | M | 1.5 | 4.15 | 6.22
Insumo | CM0261 | Próprio | Plug macho 2P+T para tomada | un | 1 | 2.68 | 2.68
Insumo | CM1070 | Próprio | Tuboled 8 a 10W - Lâmpada tubular de LED; com base/conector G13 (2 (dois) pinos); eficiência energética maior ou igual a 100lm/W; fluxo luminoso maior ou igual a 1000 lumens; potência menor ou igual a 10W; vida útil mínima da lâmpada de 25.000 horas; ângulo de abertura (facho) maior ou igual a 150°; temperatura de cor de 3800 a 4200K; índice geral de reprodução de cor (IRC) maior ou igual a 80; fator de potência 0,92 (mín.); frequência nominal de 60Hz; comprimento de 600mm. Fabricação Philips Master LEDTube 600 mm 10W 840 T8 I W | un | 2 | 14.45 | 28.9
Insumo | CM1071 | Próprio | Luminária quadrada de embutir para 2 lâmpadas fluorescentes T8 de 16w tipo mellow-light; corpo em chapa de aço fosfatizada e pintada eletrostaticamente, refletor em chapa de aço fosfatizada. Fabricação Lumicenter CML03-E216 | un | 1 | 137.1 | 137.1
06.01.400.3 | MPDFT0336 | Próprio | Copia da SINAPI (97587) - TIPO C: luminária retangular de sobrepor para 2 lâmpadas fluorescentes T8 de 32W, corpo em chapa de aço fosfatizada e pintada elostraticamente, refletor facetado em alumínio anodizado de alta pureza e reflectância. Fabricação Lumicenter CAN03-S232 | un |  |  | 264.79
Composição | 88247 | SINAPI | AUXILIAR DE ELETRICISTA COM ENCARGOS COMPLEMENTARES | H | 0.52 | 18.28 | 9.5
Composição | 88264 | SINAPI | ELETRICISTA COM ENCARGOS COMPLEMENTARES | H | 0.7 | 23.44 | 16.4
Composição | 95807 | SINAPI | CONDULETE DE PVC, TIPO LL, PARA ELETRODUTO DE PVC SOLDÁVEL DN 20 MM (1/2''), APARENTE - FORNECIMENTO E INSTALAÇÃO. AF_11/2016 | UN | 1 | 24.17 | 24.17
Composição | 91992 | SINAPI | TOMADA ALTA DE EMBUTIR (1 MÓDULO), 2P+T 10 A, INCLUINDO SUPORTE E PLACA - FORNECIMENTO E INSTALAÇÃO. AF_12/2015 | UN | 1 | 34.22 | 34.22
Insumo | 00034618 | SINAPI | CABO FLEXIVEL PVC 750 V, 3 CONDUTORES DE 1,5 MM2 | M | 1.5 | 4.15 | 6.22
Insumo | CM0261 | Próprio | Plug macho 2P+T para tomada | un | 1 | 2.68 | 2.68
Insumo | CM1072 | Próprio | Luminária retangular de sobrepor para 2 lâmpadas fluorescentes T8 de 32W, corpo em chapa de aço fosfatizada e pintada elostraticamente, refletor facetado em alumínio anodizado de alta pureza e reflectância. Fabricação Lumicenter CAN03-S232 | un | 1 | 93.2 | 93.2
Insumo | CM0071 | Próprio | Tuboled 18 a 20 W - Lâmpada tubular de LED; com base/conector G13 (2 pinos) eficiência energética maior ou igual 100 lm/W; fluxo luminoso maior ou igual a 2000 lumens; potência menor ou igual a 20 W; vida útil mínima da lâmpada de 25.000 horas; ângulo de abertura (facho) maior ou igual a 150°; temperatura de cor de 3800 a 4200 K; índice geral de reprodução de cor (IRC) maior ou igual a 80; fator de potência 0,92 (mín.); frequência nominal de 60 Hz; comprimento de 1200 mm. Fabricação Philips Master LEDTube 1200 mm 18W 840 T8 I W | un | 2 | 39.2 | 78.4
06.01.400.4 | MPDFT0337 | Próprio | Copia da SINAPI (97587) - TIPO D: Luminária quadrada de embutir tipo painel led, 220VAC 12W, temperatura de cor 2700K a 3000K (branco quente), fluxo luminoso 1100lm (mín), fator de potência 0,92 (mín.), corpo em aço com pintura microtexturizada na cor branca e difusor em poliestireno translúcido. Fabricação Lumicenter EF74-E1200830 | un |  |  | 243.35
Composição | 88247 | SINAPI | AUXILIAR DE ELETRICISTA COM ENCARGOS COMPLEMENTARES | H | 0.52 | 18.28 | 9.5
Composição | 88264 | SINAPI | ELETRICISTA COM ENCARGOS COMPLEMENTARES | H | 0.7 | 23.44 | 16.4
Composição | 95807 | SINAPI | CONDULETE DE PVC, TIPO LL, PARA ELETRODUTO DE PVC SOLDÁVEL DN 20 MM (1/2''), APARENTE - FORNECIMENTO E INSTALAÇÃO. AF_11/2016 | UN | 1 | 24.17 | 24.17
Composição | 91992 | SINAPI | TOMADA ALTA DE EMBUTIR (1 MÓDULO), 2P+T 10 A, INCLUINDO SUPORTE E PLACA - FORNECIMENTO E INSTALAÇÃO. AF_12/2015 | UN | 1 | 34.22 | 34.22
Insumo | 00034618 | SINAPI | CABO FLEXIVEL PVC 750 V, 3 CONDUTORES DE 1,5 MM2 | M | 1.5 | 4.15 | 6.22
Insumo | CM0261 | Próprio | Plug macho 2P+T para tomada | un | 1 | 2.68 | 2.68
Insumo | CM1073 | Próprio | Luminária quadrada de embutir tipo painel led, temperatura de cor 3000K, corpo em aço com pintura microtexturizada na cor branca e difusor em poliestireno translúcido. Fabricação Lumicenter EF74-E1200830 | un | 1 | 150.16 | 150.16
06.01.400.5 | MPDFT0338 | Próprio | TIPO E: Luminária quadrada de embutir tipo painel led, 220VAC 12W, temperatura de cor 5000K a 5500K (branco frio), fluxo luminoso 1100lm (mín), fator de potência 0,92 (mín.), corpo em aço com pintura microtexturizada na cor branca e difusor em poliestireno translúcido. Fabricação Lumicenter EF74-E1200850. | un |  |  | 243.36
Composição | 88247 | SINAPI | AUXILIAR DE ELETRICISTA COM ENCARGOS COMPLEMENTARES | H | 0.52 | 18.28 | 9.5
Composição | 88264 | SINAPI | ELETRICISTA COM ENCARGOS COMPLEMENTARES | H | 0.7 | 23.44 | 16.4
Composição | 95807 | SINAPI | CONDULETE DE PVC, TIPO LL, PARA ELETRODUTO DE PVC SOLDÁVEL DN 20 MM (1/2''), APARENTE - FORNECIMENTO E INSTALAÇÃO. AF_11/2016 | UN | 1 | 24.17 | 24.17
Composição | 91992 | SINAPI | TOMADA ALTA DE EMBUTIR (1 MÓDULO), 2P+T 10 A, INCLUINDO SUPORTE E PLACA - FORNECIMENTO E INSTALAÇÃO. AF_12/2015 | UN | 1 | 34.22 | 34.22
Insumo | 00034618 | SINAPI | CABO FLEXIVEL PVC 750 V, 3 CONDUTORES DE 1,5 MM2 | M | 1.5 | 4.15 | 6.22
Insumo | CM0261 | Próprio | Plug macho 2P+T para tomada | un | 1 | 2.68 | 2.68
Insumo | CM1084 | Próprio | Luminária quadrada de embutir tipo painel led, 220VAC 12W, temperatura de cor 5000K a 5500K (branco frio), fluxo luminoso 1100lm (mín), fator de potência 0,92 (mín.), corpo em aço com pintura microtexturizada na cor branca e difusor em poliestireno translúcido. Fabricação Lumicenter EF74-E1200850 | un | 1 | 150.17 | 150.17
06.01.400.6 | MPDFT0339 | Próprio | Copia da SINAPI (97589) - Tipo F: luminária tipo pendente para 1 lâmpada com base E27, corpo e canopla em alumínio repuxado com acabamento em pintura branca, cabo multiplexado com alma de aço regulável de até 2,00m de comprimento. Fabricação Lumidec PD01-P1E27 | un |  |  | 313.72
Composição | 88247 | SINAPI | AUXILIAR DE ELETRICISTA COM ENCARGOS COMPLEMENTARES | H | 0.69 | 18.28 | 12.61
Composição | 88264 | SINAPI | ELETRICISTA COM ENCARGOS COMPLEMENTARES | H | 0.37 | 23.44 | 8.67
Composição | 95807 | SINAPI | CONDULETE DE PVC, TIPO LL, PARA ELETRODUTO DE PVC SOLDÁVEL DN 20 MM (1/2''), APARENTE - FORNECIMENTO E INSTALAÇÃO. AF_11/2016 | UN | 1 | 24.17 | 24.17
Composição | 91992 | SINAPI | TOMADA ALTA DE EMBUTIR (1 MÓDULO), 2P+T 10 A, INCLUINDO SUPORTE E PLACA - FORNECIMENTO E INSTALAÇÃO. AF_12/2015 | UN | 1 | 34.22 | 34.22
Insumo | CM1075 | Próprio | Luminária tipo pendente para 1 lâmpada com base E27, corpo e canopla em alumínio repuxado com acabamento em pintura branca, cabo multiplexado com alma de aço regulável de até 2,00m de comprimento.Fabricação Lumidec PD01-P1E27 | un | 1 | 206.19 | 206.19
Insumo | CM1077 | Próprio | Lâmpada bulbo LED E27, 220VAC 15W, temperatura de cor 2700K a 3000K (branco quente), fluxo luminoso 1300lm (mín), fator de potência 0,92 (mín). Fabricação OL Iluminação A815B3AO | un | 1 | 25.18 | 25.18
Insumo | CM0261 | Próprio | Plug macho 2P+T para tomada | un | 1 | 2.68 | 2.68
06.01.400.7 | MPDFT0340 | Próprio | Copia da SINAPI (97608) - Tipo G: luminária tipo arandela “tartaruga”, em alumínio injetado com acabamento na cor branca, com difusor em vidro, grade de proteção e borracha de vedação, para lâmpadas com base E27. Fabricação Lumicenter EX02-S | un |  |  | 197.05
Composição | 88247 | SINAPI | AUXILIAR DE ELETRICISTA COM ENCARGOS COMPLEMENTARES | H | 0.46 | 18.28 | 8.4
Composição | 88264 | SINAPI | ELETRICISTA COM ENCARGOS COMPLEMENTARES | H | 0.78 | 23.44 | 18.28
Composição | 95807 | SINAPI | CONDULETE DE PVC, TIPO LL, PARA ELETRODUTO DE PVC SOLDÁVEL DN 20 MM (1/2''), APARENTE - FORNECIMENTO E INSTALAÇÃO. AF_11/2016 | UN | 1 | 24.17 | 24.17
Composição | 91992 | SINAPI | TOMADA ALTA DE EMBUTIR (1 MÓDULO), 2P+T 10 A, INCLUINDO SUPORTE E PLACA - FORNECIMENTO E INSTALAÇÃO. AF_12/2015 | UN | 1 | 34.22 | 34.22
Insumo | CM0243 | Próprio | Luminária "tartaruga" de sobrepor para 1 lâmpada fluorescente compacta integrada 23W, corpo em alumínio injetado, borracha de vedação, difusor em vidro prensado e grade frontal de proteção, fab. Lumidec EX02-S1E27 | un | 1 | 92.91 | 92.91
Insumo | CM1054 | Próprio | Lâmpada bulbo LED E27 220VAC 12W, temperatura de cor 6000K a 6500K (branco frio), fluxo luminoso 1200lm (mín), fator de potência 0,92 (mín), modelo A712B6AO, marca Ol Iluminação | un | 1 | 10.17 | 10.17
Insumo | 00034618 | SINAPI | CABO FLEXIVEL PVC 750 V, 3 CONDUTORES DE 1,5 MM2 | M | 1.5 | 4.15 | 6.22
Insumo | CM0261 | Próprio | Plug macho 2P+T para tomada | un | 1 | 2.68 | 2.68
06.01.400.8 | MPDFT0341 | Próprio | Copia da SINAPI (100619) - Tipo H: Poste para iluminação externa, com corpo em alumínio na cor preta e refletor em acrílico transparente, duas pétalas com lâmpada LED integrada de 40W/220VAC cada, fator de potência 0,92 (mín), temperatura de cor 4000K (branco médio), 7000lm ou superior, abertura de facho 120°, altura aproximada da base à lâmpada igual 3000mm. Fabricação Everlight Urban 80W | UN |  |  | 3692.82
Composição | 88247 | SINAPI | AUXILIAR DE ELETRICISTA COM ENCARGOS COMPLEMENTARES | H | 1.058 | 18.28 | 19.34
Composição | 88264 | SINAPI | ELETRICISTA COM ENCARGOS COMPLEMENTARES | H | 3.437 | 23.44 | 80.56
Insumo | 00011975 | SINAPI | CHUMBADOR DE ACO, DIAMETRO 5/8", COMPRIMENTO 6", COM PORCA | UN | 4 | 12.05 | 48.2
Insumo | CM1078 | Próprio | Poste para iluminação externa, com corpo em alumínio na cor preta e refletor em acrílico transparente, duas pétalas com lâmpada LED integrada de 40W/220VAC cada, fator de potência 0,92 (mín), temperatura de cor 4000K (branco médio), 7000lm ou superior, abertura de facho 120°, altura aproximada da base à lâmpada igual 3000mm. Fabricação Everlight Urban 80W | un | 1 | 3530.2 | 3530.2
Insumo | 00034618 | SINAPI | CABO FLEXIVEL PVC 750 V, 3 CONDUTORES DE 1,5 MM2 | M | 3.5 | 4.15 | 14.52
06.01.400.9 | MPDFT0342 | Próprio | Copia da SBC (060000) - Tipo I: luminária circular de embutir no piso, com corpo em alumínio na cor preta e refletor em vidro temperado transparente, com lâmpada LED integrada de 3,5W/220VAC, fator de potência 0,92 (mín), temperatura de cor 3000K (branco quente), fluxo luminoso 200lm (mín.), abertura de facho 25°, diâmetro externo aproximado igual a 75mm. Fabricação Everlight Small | UN |  |  | 210.99
Composição | 88264 | SINAPI | ELETRICISTA COM ENCARGOS COMPLEMENTARES | H | 0.825 | 23.44 | 19.33
Composição | 88316 | SINAPI | SERVENTE COM ENCARGOS COMPLEMENTARES | H | 0.825 | 17.17 | 14.16
Insumo | CM1079 | Próprio | Luminária circular de embutir no piso, com corpo em alumínio na cor preta e refletor em vidro temperado transparente, com lâmpada LED integrada de 3,5W/220VAC, fator de potência 0,92 (mín), temperatura de cor 3000K (branco quente), fluxo luminoso 200lm (mín.), abertura de facho 25°, diâmetro externo aproximado igual a 75mm. Fabricação Everlight Small | un | 1 | 177.5 | 177.5
06.01.400.10 | MPDFT0343 | Próprio | Copia da SBC (060641) - Tipo J: luminária tipo balizador, em alumínio injetado com acabamento na cor branca, com difusor em vidro, grade de proteção e borracha de vedação, para lâmpadas com base E27. Fabricação Lumicenter EX01-E | un |  |  | 86.22
Composição | 88264 | SINAPI | ELETRICISTA COM ENCARGOS COMPLEMENTARES | H | 0.819 | 23.44 | 19.19
Composição | 88247 | SINAPI | AUXILIAR DE ELETRICISTA COM ENCARGOS COMPLEMENTARES | H | 0.819 | 18.28 | 14.97
Insumo | CM1080 | Próprio | Luminária tipo balizador, em alumínio injetado com acabamento na cor branca, com difusor em vidro, grade de proteção e borracha de vedação, para lâmpadas com base E27. Fabricação Lumicenter EX01-E | un | 1 | 41.89 | 41.89
Insumo | CM1076 | Próprio | Lâmpada bulbo LED E27, 220VAC 12W, temperatura de cor 2700K a 3000K (branco quente), fluxo luminoso 1200lm (mín), fator de potência 0,92 (mín). Fabricação OL Iluminação A712B3AO | un | 1 | 10.17 | 10.17
06.01.400.11 | MPDFT0344 | Próprio | Copia - Copia da SBC (060000) - Tipo K: luminária circular de embutir no solo para 1 lâmpada LED/PAR30 de 10W, corpo e grade frontal de proteção em alumínio injetado com acabamento em pintura eletrostática poliéster na cor preta, difusor em vidro plano temperado, grau de proteção mínimo IP 65. Fabricação Lumicenter EX04-E | UN |  |  | 284.78
Composição | 88264 | SINAPI | ELETRICISTA COM ENCARGOS COMPLEMENTARES | H | 0.825 | 23.44 | 19.33
Composição | 88316 | SINAPI | SERVENTE COM ENCARGOS COMPLEMENTARES | H | 0.825 | 17.17 | 14.16
Insumo | CM1081 | Próprio | Luminária circular de embutir no solo para 1 lâmpada LED/PAR30 de 10W, corpo e grade frontal de proteção em alumínio injetado com acabamento em pintura eletrostática poliéster na cor preta, difusor em vidro plano temperado, grau de proteção mínimo IP 65. Fabricação Lumicenter EX04-E | un | 1 | 221.44 | 221.44
Insumo | CM1082 | Próprio | lâmpada LED PAR20 220VAC/7W, temperatura de cor 2700K a 3000K (branco quente), abertura de facho 45°, fluxo luminoso 500lm (mín.), base E27. Fabricação OL Iluminação PR2007S2A | un | 1 | 29.85 | 29.85
06.01.400.12 | MPDFT0345 | Próprio | Copia da SINAPI (97599) - Bloco autônomo LED para aclareamento de emergência, de sobrepor, corpo em ABS autoextinguível de alto impacto na cor branca e difusor em policarbonato transparente, resistente a temperatura de 70°C por 1h (mín.) alimentação 220VAC com bateria interna selada livre de manutenção, tempo de recarga menor ou igual a 24h, temperatura de cor 5000K, autonomia 5h (mín.), fluxo luminoso constante 500lm (mín.), funcionamento não permanente/apenas emergência. Fabricação Fluxeon FLX 500 | UN |  |  | 240.56
Composição | 88247 | SINAPI | AUXILIAR DE ELETRICISTA COM ENCARGOS COMPLEMENTARES | H | 0.0748 | 18.28 | 1.36
Composição | 88264 | SINAPI | ELETRICISTA COM ENCARGOS COMPLEMENTARES | H | 0.1795 | 23.44 | 4.2
Insumo | CM1083 | Próprio | Bloco autônomo LED para aclareamento de emergência, de sobrepor, corpo em ABS autoextinguível de alto impacto na cor branca e difusor em policarbonato transparente, resistente a temperatura de 70°C por 1h (mín.) alimentação 220VAC com bateria interna selada livre de manutenção, tempo de recarga menor ou igual a 24h, temperatura de cor 5000K, autonomia 5h (mín.), fluxo luminoso constante 500lm (mín.), funcionamento não permanente/apenas emergência. Fabricação Fluxeon FLX 500 | un | 1 | 235 | 235
06.01.400.13 | MPDFT0346 | Próprio | Copia da SINAPI (97587) - Tipo M: luminária redonda de embutir em forro de gesso para 1 lâmpada PAR 30 (base E27), sem difusor, corpo em aço com pintura eletrostática e refletor em alumínio repuxado anodizado. Fabricação Lumicenter EF05-E1PAR30 | un |  |  | 226.16
Composição | 88247 | SINAPI | AUXILIAR DE ELETRICISTA COM ENCARGOS COMPLEMENTARES | H | 0.52 | 18.28 | 9.5
Composição | 88264 | SINAPI | ELETRICISTA COM ENCARGOS COMPLEMENTARES | H | 0.7 | 23.44 | 16.4
Composição | 95807 | SINAPI | CONDULETE DE PVC, TIPO LL, PARA ELETRODUTO DE PVC SOLDÁVEL DN 20 MM (1/2''), APARENTE - FORNECIMENTO E INSTALAÇÃO. AF_11/2016 | UN | 1 | 24.17 | 24.17
Composição | 91992 | SINAPI | TOMADA ALTA DE EMBUTIR (1 MÓDULO), 2P+T 10 A, INCLUINDO SUPORTE E PLACA - FORNECIMENTO E INSTALAÇÃO. AF_12/2015 | UN | 1 | 34.22 | 34.22
Insumo | 00034618 | SINAPI | CABO FLEXIVEL PVC 750 V, 3 CONDUTORES DE 1,5 MM2 | M | 1.5 | 4.15 | 6.22
Insumo | CM0261 | Próprio | Plug macho 2P+T para tomada | un | 1 | 2.68 | 2.68
Insumo | CM1113 | Próprio | Luminária redonda de embutir em forro de gesso para 1 lâmpada PAR 30 (base E27), sem difusor, corpo em aço com pintura eletrostática e refletor em alumínio repuxado anodizado. Fabricação Lumicenter EF05-E1PAR30 | un | 1 | 64.5 | 64.5
Insumo | CM1114 | Próprio | Lâmpada LED PAR30 220VAC/10W, temperatura de cor 2700K a 3000K (branco quente), abertura de facho 40°, fluxo luminoso 900lm (mín.), base E27. Fabricação OL Iluminação PR3010S2 | un | 1 | 68.47 | 68.47
06.01.400.14 | MPDFT0347 | Próprio | Interruptor simples embutido em alvenaria, 1 secção, linha Nereya, fab. Pial | un |  |  | 34.88
Composição | 91953 | SINAPI | INTERRUPTOR SIMPLES (1 MÓDULO), 10A/250V, INCLUINDO SUPORTE E PLACA - FORNECIMENTO E INSTALAÇÃO. AF_12/2015 | UN | 1 | 22.09 | 22.09
Composição | 91940 | SINAPI | CAIXA RETANGULAR 4" X 2" MÉDIA (1,30 M DO PISO), PVC, INSTALADA EM PAREDE - FORNECIMENTO E INSTALAÇÃO. AF_12/2015 | UN | 1 | 12.79 | 12.79
06.01.400.15 | MPDFT0348 | Próprio | Interruptor simples embutido em alvenaria, 2 secções, linha Nereya, fab. Pial | un |  |  | 47.73
Composição | 91940 | SINAPI | CAIXA RETANGULAR 4" X 2" MÉDIA (1,30 M DO PISO), PVC, INSTALADA EM PAREDE - FORNECIMENTO E INSTALAÇÃO. AF_12/2015 | UN | 1 | 12.79 | 12.79
Composição | 91959 | SINAPI | INTERRUPTOR SIMPLES (2 MÓDULOS), 10A/250V, INCLUINDO SUPORTE E PLACA - FORNECIMENTO E INSTALAÇÃO. AF_12/2015 | UN | 1 | 34.94 | 34.94
06.01.400.16 | MPDFT0349 | Próprio | Interruptor simples embutido em alvenaria, 3 secções, linha Nereya, fab. Pial | un |  |  | 60.58
Composição | 91940 | SINAPI | CAIXA RETANGULAR 4" X 2" MÉDIA (1,30 M DO PISO), PVC, INSTALADA EM PAREDE - FORNECIMENTO E INSTALAÇÃO. AF_12/2015 | UN | 1 | 12.79 | 12.79
Composição | 91967 | SINAPI | INTERRUPTOR SIMPLES (3 MÓDULOS), 10A/250V, INCLUINDO SUPORTE E PLACA - FORNECIMENTO E INSTALAÇÃO. AF_12/2015 | UN | 1 | 47.79 | 47.79
06.01.400.17 | MPDFT0350 | Próprio | Interruptor paralelo embutido em alvenaria, 1 secção, linha Nereya, fab. Pial | un |  |  | 40.15
Composição | 91940 | SINAPI | CAIXA RETANGULAR 4" X 2" MÉDIA (1,30 M DO PISO), PVC, INSTALADA EM PAREDE - FORNECIMENTO E INSTALAÇÃO. AF_12/2015 | UN | 1 | 12.79 | 12.79
Composição | 91955 | SINAPI | INTERRUPTOR PARALELO (1 MÓDULO), 10A/250V, INCLUINDO SUPORTE E PLACA - FORNECIMENTO E INSTALAÇÃO. AF_12/2015 | UN | 1 | 27.36 | 27.36
06.01.400.22 | MPDFT0265 | Próprio | Copia da ORSE (698) - Fornecimento e colocação de anilha para identificação | mil |  |  | 654.84
Composição | 88247 | SINAPI | AUXILIAR DE ELETRICISTA COM ENCARGOS COMPLEMENTARES | H | 33 | 18.28 | 603.24
Insumo | CM0181 | Próprio | Marcadores tipo anilha aberta com garra em PVC, Ø6mm, fab. Hellerman Tyton 1000 unidades, mod. WIC W3 | cx | 1 | 51.6 | 51.6
06.01.400.23 | MPDFT0351 | Próprio | Copia da SINAPI (95726) - Eletroduto rígido soldável, PVC cor cinza, dn 20mm (1/2”), aparente, instalado em teto – fornecimento e instalação | m |  |  | 13.04
Composição | 88247 | SINAPI | AUXILIAR DE ELETRICISTA COM ENCARGOS COMPLEMENTARES | H | 0.0309 | 18.28 | 0.56
Composição | 88264 | SINAPI | ELETRICISTA COM ENCARGOS COMPLEMENTARES | H | 0.0309 | 23.44 | 0.72
Composição | 91170 | SINAPI | FIXAÇÃO DE TUBOS HORIZONTAIS DE PVC, CPVC OU COBRE DIÂMETROS MENORES OU IGUAIS A 40 MM OU ELETROCALHAS ATÉ 150MM DE LARGURA, COM ABRAÇADEIRA METÁLICA RÍGIDA TIPO D 1/2, FIXADA EM PERFILADO EM LAJE. AF_05/2015 | M | 1 | 2.5 | 2.5
Insumo | 00039254 | SINAPI | ELETRODUTO/CONDULETE DE PVC RIGIDO, LISO, COR CINZA, DE 1/2", PARA INSTALACOES APARENTES (NBR 5410) | M | 1.0481 | 8.84 | 9.26
06.01.400.24 | MPDFT0352 | Próprio | Copia da SINAPI (95727) - Eletroduto rígido soldável, PVC cor cinza, dn 25mm (3/4”), aparente, instalado em teto – fornecimento e instalação | m |  |  | 15.93
Composição | 88247 | SINAPI | AUXILIAR DE ELETRICISTA COM ENCARGOS COMPLEMENTARES | H | 0.0391 | 18.28 | 0.71
Composição | 88264 | SINAPI | ELETRICISTA COM ENCARGOS COMPLEMENTARES | H | 0.0391 | 23.44 | 0.91
Composição | 91170 | SINAPI | FIXAÇÃO DE TUBOS HORIZONTAIS DE PVC, CPVC OU COBRE DIÂMETROS MENORES OU IGUAIS A 40 MM OU ELETROCALHAS ATÉ 150MM DE LARGURA, COM ABRAÇADEIRA METÁLICA RÍGIDA TIPO D 1/2, FIXADA EM PERFILADO EM LAJE. AF_05/2015 | M | 1 | 2.5 | 2.5
Insumo | 00039253 | SINAPI | ELETRODUTO/CONDULETE DE PVC RIGIDO, LISO, COR CINZA, DE 3/4", PARA INSTALACOES APARENTES (NBR 5410) | M | 1.0481 | 11.27 | 11.81
06.01.400.25 | MPDFT0402 | Próprio | Copia da SINAPI (95728) - Eletroduto rígido soldável, PVC cor cinza, dn 32mm (1”), aparente, instalado em teto – fornecimento e instalação | m |  |  | 21.75
Composição | 88247 | SINAPI | AUXILIAR DE ELETRICISTA COM ENCARGOS COMPLEMENTARES | H | 0.0506 | 18.28 | 0.92
Composição | 88264 | SINAPI | ELETRICISTA COM ENCARGOS COMPLEMENTARES | H | 0.0506 | 23.44 | 1.18
Composição | 91170 | SINAPI | FIXAÇÃO DE TUBOS HORIZONTAIS DE PVC, CPVC OU COBRE DIÂMETROS MENORES OU IGUAIS A 40 MM OU ELETROCALHAS ATÉ 150MM DE LARGURA, COM ABRAÇADEIRA METÁLICA RÍGIDA TIPO D 1/2, FIXADA EM PERFILADO EM LAJE. AF_05/2015 | M | 1 | 2.5 | 2.5
Insumo | 00039255 | SINAPI | ELETRODUTO/CONDULETE DE PVC RIGIDO, LISO, COR CINZA, DE 1", PARA INSTALACOES APARENTES (NBR 5410) | M | 1.0481 | 16.37 | 17.15
06.01.400.26 | MPDFT0355 | Próprio | Copia da SINAPI (95747) - Eletroduto rígido de aço carbono, sem costura, com revestimento protetor de zinco aplicado à quente, extremidades rosqueadas, classe pesada, Ø32 mm (1.1/4" BSPP), fab. Apolo - fornecimento e instalação | M |  |  | 45.47
Composição | 88247 | SINAPI | AUXILIAR DE ELETRICISTA COM ENCARGOS COMPLEMENTARES | H | 0.135 | 18.28 | 2.46
Composição | 88264 | SINAPI | ELETRICISTA COM ENCARGOS COMPLEMENTARES | H | 0.135 | 23.44 | 3.16
Composição | 91170 | SINAPI | FIXAÇÃO DE TUBOS HORIZONTAIS DE PVC, CPVC OU COBRE DIÂMETROS MENORES OU IGUAIS A 40 MM OU ELETROCALHAS ATÉ 150MM DE LARGURA, COM ABRAÇADEIRA METÁLICA RÍGIDA TIPO D 1/2, FIXADA EM PERFILADO EM LAJE. AF_05/2015 | M | 1 | 2.5 | 2.5
Composição | 95755 | SINAPI | LUVA DE EMENDA PARA ELETRODUTO, AÇO GALVANIZADO, DN 32 MM (1 1/4''), APARENTE, INSTALADA EM TETO - FORNECIMENTO E INSTALAÇÃO. AF_11/2016_P | UN | 0.3333 | 11.15 | 3.71
Insumo | CM0901 | Próprio | Eletroduto rígido de aço carbono, sem costura, com revestimento protetor de zinco aplicado à quente, extremidades rosqueadas, classe pesada, Ø32 mm (1.1/4" BSPP), fab. Apolo | m | 1.05 | 32.04 | 33.64
06.01.400.27 | MPDFT0354 | Próprio | Copia da SINAPI (95746) - Eletroduto rígido de aço carbono, sem costura, com revestimento protetor de zinco aplicado à quente, extremidades rosqueadas, classe pesada, Ø25 mm (3/4" BSPP), fab. Apolo - fornecimento e instalação | M |  |  | 29.48
Composição | 88247 | SINAPI | AUXILIAR DE ELETRICISTA COM ENCARGOS COMPLEMENTARES | H | 0.1044 | 18.28 | 1.9
Composição | 88264 | SINAPI | ELETRICISTA COM ENCARGOS COMPLEMENTARES | H | 0.1044 | 23.44 | 2.44
Composição | 91170 | SINAPI | FIXAÇÃO DE TUBOS HORIZONTAIS DE PVC, CPVC OU COBRE DIÂMETROS MENORES OU IGUAIS A 40 MM OU ELETROCALHAS ATÉ 150MM DE LARGURA, COM ABRAÇADEIRA METÁLICA RÍGIDA TIPO D 1/2, FIXADA EM PERFILADO EM LAJE. AF_05/2015 | M | 1 | 2.5 | 2.5
Composição | 95754 | SINAPI | LUVA DE EMENDA PARA ELETRODUTO, AÇO GALVANIZADO, DN 25 MM (1''), APARENTE, INSTALADA EM TETO - FORNECIMENTO E INSTALAÇÃO. AF_11/2016_P | UN | 0.3333 | 7.77 | 2.58
Insumo | CM0007 | Próprio | Eletroduto rígido de aço carbono, sem costura, com revestimento protetor de zinco aplicado a quente, extremidades rosqueadas, classe pesada, Ø25mm (3/4" BSPP), fab. Apolo | m | 1.05 | 19.11 | 20.06
06.01.400.28 | MPDFT0425 | Próprio | Copia da SINAPI (91839) - Eletroduto metálico flexível dn 32 mm (1”), instalado sob piso elevado – fornecimento e instalação | m |  |  | 17.5
Composição | 88247 | SINAPI | AUXILIAR DE ELETRICISTA COM ENCARGOS COMPLEMENTARES | H | 0.09 | 18.28 | 1.64
Composição | 88264 | SINAPI | ELETRICISTA COM ENCARGOS COMPLEMENTARES | H | 0.09 | 23.44 | 2.1
Insumo | 00012058 | SINAPI | ELETRODUTO FLEXIVEL, EM ACO, TIPO CONDUITE, DIAMETRO DE 1" | M | 1.1 | 12.51 | 13.76
06.01.400.32 | MPDFT0353 | Próprio | Copia da SUDECAP (11.12.01) - Perfilado perfurado em chapa de aço galvanizado # 22, largura 38 mm x altura 38 mm, sem tampa, inclusive conexões | m |  |  | 29.24
Composição | 88247 | SINAPI | AUXILIAR DE ELETRICISTA COM ENCARGOS COMPLEMENTARES | H | 0.23 | 18.28 | 4.2
Composição | 88264 | SINAPI | ELETRICISTA COM ENCARGOS COMPLEMENTARES | H | 0.23 | 23.44 | 5.39
Insumo | 00039028 | SINAPI | PERFILADO PERFURADO SIMPLES 38 X 38 MM, CHAPA 22 | M | 1 | 9.56 | 9.56
Insumo | CM1442 | Próprio | Suporte curto para perfilado em aço galvanizado | un | 0.67 | 1.22 | 0.81
Insumo | 00039996 | SINAPI | VERGALHAO ZINCADO ROSCA TOTAL, 1/4 " (6,3 MM) | M | 0.8 | 3.67 | 2.93
Insumo | 00039997 | SINAPI | PORCA ZINCADA, SEXTAVADA, DIAMETRO 1/4" | UN | 4.533 | 0.15 | 0.67
Insumo | 00011267 | SINAPI | ARRUELA REDONDA DE LATAO, DIAMETRO EXTERNO = 34 MM, ESPESSURA = 2,5 MM, DIAMETRO DO FURO = 17 MM | UN | 4.533 | 0.9 | 4.07
Insumo | CM1441 | Próprio | Cantoneira ZZ alta | un | 0.8 | 1.33 | 1.06
Insumo | 00039443 | SINAPI | PARAFUSO DRY WALL, EM ACO ZINCADO, CABECA LENTILHA E PONTA BROCA (LB), LARGURA 4,2 MM, COMPRIMENTO 13 MM | UN | 1.33 | 0.12 | 0.15
Insumo | 00004376 | SINAPI | BUCHA DE NYLON SEM ABA S8 | UN | 1.6 | 0.25 | 0.4
06.01.400.33 | MPDFT0358 | Próprio | Copia da CPOS (69.03.310) - Ponto de tomada no piso para estação de trabalho (PTET)= 1 ponto de tomada duplo essencial + 1 ponto de tomada simples normal + 1 ponto de rede duplo | un |  |  | 312.31
Composição | 92014 | SINAPI | TOMADA BAIXA DE EMBUTIR (3 MÓDULOS), 2P+T 10 A, SEM SUPORTE E SEM PLACA - FORNECIMENTO E INSTALAÇÃO. AF_12/2015 | UN | 1 | 44.71 | 44.71
Composição | 88264 | SINAPI | ELETRICISTA COM ENCARGOS COMPLEMENTARES | H | 0.8124 | 23.44 | 19.04
Composição | 88247 | SINAPI | AUXILIAR DE ELETRICISTA COM ENCARGOS COMPLEMENTARES | H | 0.8124 | 18.28 | 14.85
Insumo | CM1111 | Próprio | Caixa de tomada para estação de trabalho, instalada em piso elevado em placas, incluindo tampa de alumínio, suporte para 3 tomadas de energia e suporte para 4 tomadas tipo RJ. Fab. Mopa, ref. 147-11-PR, 145-21-TB, 149-0355-PR, 149-12-PR. | cj | 1 | 172.27 | 172.27
Insumo | 00039601 | SINAPI | CONECTOR FEMEA RJ - 45, CATEGORIA 6 | UN | 2 | 17.46 | 34.92
Insumo | CM1112 | Próprio | Tampão para suporte de tomadas RJ,fabricação MOPA. Ref: 149-21 | un | 2 | 0.76 | 1.52
Insumo | CM1362 | Próprio | Execução de furo em piso elevado para instalação de caixa de tomadas | un | 1 | 25 | 25
06.01.400.34 | MPDFT0360 | Próprio | Ponto de tomada baixa para estação de trabalho (PTET)= 1 ponto de tomada duplo essencial + 1 ponto de tomada simples normal | un |  |  | 59.99
Composição | 92016 | SINAPI | TOMADA BAIXA DE EMBUTIR (3 MÓDULOS), 2P+T 10 A, INCLUINDO SUPORTE E PLACA - FORNECIMENTO E INSTALAÇÃO. AF_12/2015 | UN | 1 | 51.45 | 51.45
Composição | 91941 | SINAPI | CAIXA RETANGULAR 4" X 2" BAIXA (0,30 M DO PISO), PVC, INSTALADA EM PAREDE - FORNECIMENTO E INSTALAÇÃO. AF_12/2015 | UN | 1 | 8.54 | 8.54
06.01.400.35 | MPDFT0359 | Próprio | Copia da CPOS (69.03.310) - Ponto de tomada no piso para equipamento de rede (PTER) = 1 ponto de tomada simples normal + 1 ponto de rede simples | un |  |  | 242.92
Composição | 88264 | SINAPI | ELETRICISTA COM ENCARGOS COMPLEMENTARES | H | 0.6062 | 23.44 | 14.2
Composição | 88247 | SINAPI | AUXILIAR DE ELETRICISTA COM ENCARGOS COMPLEMENTARES | H | 0.6062 | 18.28 | 11.08
Composição | 91998 | SINAPI | TOMADA BAIXA DE EMBUTIR (1 MÓDULO), 2P+T 10 A, SEM SUPORTE E SEM PLACA - FORNECIMENTO E INSTALAÇÃO. AF_12/2015 | UN | 1 | 16.59 | 16.59
Insumo | CM1111 | Próprio | Caixa de tomada para estação de trabalho, instalada em piso elevado em placas, incluindo tampa de alumínio, suporte para 3 tomadas de energia e suporte para 4 tomadas tipo RJ. Fab. Mopa, ref. 147-11-PR, 145-21-TB, 149-0355-PR, 149-12-PR. | cj | 1 | 172.27 | 172.27
Insumo | 00039601 | SINAPI | CONECTOR FEMEA RJ - 45, CATEGORIA 6 | UN | 1 | 17.46 | 17.46
Insumo | CM1112 | Próprio | Tampão para suporte de tomadas RJ,fabricação MOPA. Ref: 149-21 | un | 3 | 0.76 | 2.28
Insumo | CM1443 | Próprio | Tampão para suporte de tomadas 1 módulo de tomada PIAL,fabricação MOPA. Ref: 149-141 | un | 2 | 4.52 | 9.04
06.01.400.36 | MPDFT0361 | Próprio | Ponto de tomada simples (PTS) baixa | un |  |  | 31.87
Composição | 91941 | SINAPI | CAIXA RETANGULAR 4" X 2" BAIXA (0,30 M DO PISO), PVC, INSTALADA EM PAREDE - FORNECIMENTO E INSTALAÇÃO. AF_12/2015 | UN | 1 | 8.54 | 8.54
Composição | 92000 | SINAPI | TOMADA BAIXA DE EMBUTIR (1 MÓDULO), 2P+T 10 A, INCLUINDO SUPORTE E PLACA - FORNECIMENTO E INSTALAÇÃO. AF_12/2015 | UN | 1 | 23.33 | 23.33
06.01.400.37 | MPDFT0362 | Próprio | Ponto de tomada simples (PTS) média | un |  |  | 39.17
Composição | 91996 | SINAPI | TOMADA MÉDIA DE EMBUTIR (1 MÓDULO), 2P+T 10 A, INCLUINDO SUPORTE E PLACA - FORNECIMENTO E INSTALAÇÃO. AF_12/2015 | UN | 1 | 26.38 | 26.38
Composição | 91940 | SINAPI | CAIXA RETANGULAR 4" X 2" MÉDIA (1,30 M DO PISO), PVC, INSTALADA EM PAREDE - FORNECIMENTO E INSTALAÇÃO. AF_12/2015 | UN | 1 | 12.79 | 12.79
06.01.400.38 | MPDFT0363 | Próprio | Ponto de tomada simples (PTS) alta | un |  |  | 58.36
Composição | 91992 | SINAPI | TOMADA ALTA DE EMBUTIR (1 MÓDULO), 2P+T 10 A, INCLUINDO SUPORTE E PLACA - FORNECIMENTO E INSTALAÇÃO. AF_12/2015 | UN | 1 | 34.22 | 34.22
Composição | 91939 | SINAPI | CAIXA RETANGULAR 4" X 2" ALTA (2,00 M DO PISO), PVC, INSTALADA EM PAREDE - FORNECIMENTO E INSTALAÇÃO. AF_12/2015 | UN | 1 | 24.14 | 24.14
06.01.400.39 | MPDFT0364 | Próprio | Ponto de tomada simples (PTS) teto | un |  |  | 58.98
Composição | 91992 | SINAPI | TOMADA ALTA DE EMBUTIR (1 MÓDULO), 2P+T 10 A, INCLUINDO SUPORTE E PLACA - FORNECIMENTO E INSTALAÇÃO. AF_12/2015 | UN | 1 | 34.22 | 34.22
Composição | 95808 | SINAPI | CONDULETE DE PVC, TIPO LL, PARA ELETRODUTO DE PVC SOLDÁVEL DN 25 MM (3/4''), APARENTE - FORNECIMENTO E INSTALAÇÃO. AF_11/2016 | UN | 1 | 24.76 | 24.76
06.01.400.40 | MPDFT0365 | Próprio | Ponto de tomada de potência (PTP) média | un |  |  | 41.07
Composição | 91997 | SINAPI | TOMADA MÉDIA DE EMBUTIR (1 MÓDULO), 2P+T 20 A, INCLUINDO SUPORTE E PLACA - FORNECIMENTO E INSTALAÇÃO. AF_12/2015 | UN | 1 | 28.28 | 28.28
Composição | 91940 | SINAPI | CAIXA RETANGULAR 4" X 2" MÉDIA (1,30 M DO PISO), PVC, INSTALADA EM PAREDE - FORNECIMENTO E INSTALAÇÃO. AF_12/2015 | UN | 1 | 12.79 | 12.79
06.01.400.41 | MPDFT0366 | Próprio | Ponto de tomada de potência (PTP) alta | un |  |  | 60.26
Composição | 91993 | SINAPI | TOMADA ALTA DE EMBUTIR (1 MÓDULO), 2P+T 20 A, INCLUINDO SUPORTE E PLACA - FORNECIMENTO E INSTALAÇÃO. AF_12/2015 | UN | 1 | 36.12 | 36.12
Composição | 91939 | SINAPI | CAIXA RETANGULAR 4" X 2" ALTA (2,00 M DO PISO), PVC, INSTALADA EM PAREDE - FORNECIMENTO E INSTALAÇÃO. AF_12/2015 | UN | 1 | 24.14 | 24.14
06.01.400.42 | MPDFT0367 | Próprio | Copia da SINAPI (91990) - Sinalizador audiovisual em caixa metálica na cor branca, grau de proteção IP32 ou superior, com sinalização sonora e luminosa, alimentação 220VCA 60Hz (ref. Abafire AFSVFPNE), montado sobre espelho cego branco (ref. Pial Nereya 6634 00) instalados em caixa 4x4" de PVC embutida em alvenaria. | UN |  |  | 255.17
Composição | 88247 | SINAPI | AUXILIAR DE ELETRICISTA COM ENCARGOS COMPLEMENTARES | H | 0.496 | 18.28 | 9.06
Composição | 88264 | SINAPI | ELETRICISTA COM ENCARGOS COMPLEMENTARES | H | 0.496 | 23.44 | 11.62
Composição | 91942 | SINAPI | CAIXA RETANGULAR 4" X 4" ALTA (2,00 M DO PISO), PVC, INSTALADA EM PAREDE - FORNECIMENTO E INSTALAÇÃO. AF_12/2015 | UN | 1 | 29.54 | 29.54
Composição | 91949 | SINAPI | SUPORTE PARAFUSADO COM PLACA DE ENCAIXE 4" X 4" ALTO (2,00 M DO PISO) PARA PONTO ELÉTRICO - FORNECIMENTO E INSTALAÇÃO. AF_12/2015 | UN | 1 | 12.35 | 12.35
Insumo | CM1131 | Próprio | Sinalizador audiovisual em caixa metálica na cor branca,grau de proteção IP32 ou superior, com sinalização sonora e luminosa, alimentação 220VCA 60Hz (ref. Abafire AFSVFPNE) | un | 1 | 192.6 | 192.6
06.01.400.43 | MPDFT0368 | Próprio | Copia da SINAPI (91998) - BOTOEIRA DE EMERGÊNCIA será construída em plástico ABS na cor amarela com manopla vermelha, grau de proteção IP65 ou superior, com interruptor de travamento tipo soco, com um contato NA/NF 5A(min)/220VCA 60Hz, (ref. Abafire AFAMPNE*), montada sobre espelho cego branco (ref. Pial Nereya 6634 00) instalados em caixa 4x4” de PVC embutida em alvenaria. | un |  |  | 138.11
Composição | 88247 | SINAPI | AUXILIAR DE ELETRICISTA COM ENCARGOS COMPLEMENTARES | H | 0.235 | 18.28 | 4.29
Composição | 88264 | SINAPI | ELETRICISTA COM ENCARGOS COMPLEMENTARES | H | 0.235 | 23.44 | 5.5
Composição | 91944 | SINAPI | CAIXA RETANGULAR 4" X 4" BAIXA (0,30 M DO PISO), PVC, INSTALADA EM PAREDE - FORNECIMENTO E INSTALAÇÃO. AF_12/2015 | UN | 1 | 11.6 | 11.6
Composição | 91951 | SINAPI | SUPORTE PARAFUSADO COM PLACA DE ENCAIXE 4" X 4" BAIXO (0,30 M DO PISO) PARA PONTO ELÉTRICO - FORNECIMENTO E INSTALAÇÃO. AF_12/2015 | UN | 1 | 9.72 | 9.72
Insumo | CM1132 | Próprio | BOTOEIRA DE EMERGÊNCIA será construída em plástico ABS na cor amarela com manopla vermelha, grau de proteção IP65 ou superior, com interruptor de travamento tipo soco, com um contato NA/NF 5A(min)/220VCA 60Hz, (ref. Abafire AFAMPNE) | un | 1 | 107 | 107
06.01.400.44 | MPDFT0282 | Próprio | Copia da SETOP (ELE-CAL-065) - Eletrocalha perfurada, chapa mínima de 20, tipo "C", 150x50mm, incluindo divisores perfurados perfil "L", conexões e fixações, fab. Mopa | M |  |  | 107.89
Composição | 88264 | SINAPI | ELETRICISTA COM ENCARGOS COMPLEMENTARES | H | 1.6 | 23.44 | 37.5
Composição | 88247 | SINAPI | AUXILIAR DE ELETRICISTA COM ENCARGOS COMPLEMENTARES | H | 1.6 | 18.28 | 29.24
Composição | 91170 | SINAPI | FIXAÇÃO DE TUBOS HORIZONTAIS DE PVC, CPVC OU COBRE DIÂMETROS MENORES OU IGUAIS A 40 MM OU ELETROCALHAS ATÉ 150MM DE LARGURA, COM ABRAÇADEIRA METÁLICA RÍGIDA TIPO D 1/2, FIXADA EM PERFILADO EM LAJE. AF_05/2015 | M | 1 | 2.5 | 2.5
Insumo | CM0806 | Próprio | Eletrocalha perfurada, chapa mínima de 20, tipo "C", 150x50mm, fab. Mopa | m | 1.25 | 30.92 | 38.65
06.01.400.45 | MPDFT0281 | Próprio | Copia da SETOP (ELE-CAL-045) - Eletrocalha perfurada, chapa mínima de 20, tipo "C", 100x50mm, incluindo divisores perfurados perfil "L", conexões e fixações, fab. Mopa | m |  |  | 75.53
Composição | 88264 | SINAPI | ELETRICISTA COM ENCARGOS COMPLEMENTARES | H | 1 | 23.44 | 23.44
Composição | 88247 | SINAPI | AUXILIAR DE ELETRICISTA COM ENCARGOS COMPLEMENTARES | H | 1 | 18.28 | 18.28
Composição | 91170 | SINAPI | FIXAÇÃO DE TUBOS HORIZONTAIS DE PVC, CPVC OU COBRE DIÂMETROS MENORES OU IGUAIS A 40 MM OU ELETROCALHAS ATÉ 150MM DE LARGURA, COM ABRAÇADEIRA METÁLICA RÍGIDA TIPO D 1/2, FIXADA EM PERFILADO EM LAJE. AF_05/2015 | M | 1 | 2.5 | 2.5
Insumo | CM0209 | Próprio | Eletrocalha perfurada, chapa mínima de 20, tipo "C", 100x50mm, fab. Mopa | m | 1.25 | 25.05 | 31.31
06.01.400.49 | MPDFT0369 | Próprio | Copia da SETOP (ELE-CXS-075) - Caixa de passagem no piso de aço galvanizado, própria para instalação embutida, com tampa, de dimensões aproximadas 20x20x10cm, fabricação Cemar CPE 901062 - fornecimento e instalação | un |  |  | 108.2
Composição | 87301 | SINAPI | ARGAMASSA TRAÇO 1:4 (CIMENTO E AREIA MÉDIA) PARA CONTRAPISO, PREPARO MECÂNICO COM BETONEIRA 400 L. AF_06/2014 | m³ | 0.0042 | 445.83 | 1.87
Composição | 88247 | SINAPI | AUXILIAR DE ELETRICISTA COM ENCARGOS COMPLEMENTARES | H | 1 | 18.28 | 18.28
Composição | 88264 | SINAPI | ELETRICISTA COM ENCARGOS COMPLEMENTARES | H | 1 | 23.44 | 23.44
Insumo | 00011250 | SINAPI | CAIXA DE PASSAGEM N 2, DE EMBUTIR, PADRAO TELEBRAS, DIMENSOES 20 X 20 X 12 CM, EM CHAPA DE ACO GALVANIZADO | UN | 1 | 64.61 | 64.61
06.01.400.50 | MPDFT0370 | Próprio | Copia da SINAPI (83463) - Ponto de consolidação de tomadas | un |  |  | 517.28
Composição | 88247 | SINAPI | AUXILIAR DE ELETRICISTA COM ENCARGOS COMPLEMENTARES | H | 2 | 18.28 | 36.56
Composição | 88264 | SINAPI | ELETRICISTA COM ENCARGOS COMPLEMENTARES | H | 2 | 23.44 | 46.88
Insumo | CM0270 | Próprio | Caixa de passagem em termoplástico cinza RAL7035, IP55/IK08, 240x190x90mm, tampa transparente baixa com borracha de vedação, furação 10Ø29mm, com embutes, fab. Cemar-Legrand 914035 | un | 1 | 165.42 | 165.42
Insumo | CM0271 | Próprio | Placa de montagem em chapa metálica laranja RAL2004, 232x182mm, Cemar-Legrand 915005 | un | 1 | 17.8 | 17.8
Insumo | CM0341 | Próprio | Canaleta termoplástica pré-cortada com espaço para identificação escrita, 40x40mm, Cemar-Legrand 36206 | un | 1.2 | 38.95 | 46.74
Insumo | CM0342 | Próprio | Trilho DIN 35mm metálico perfurado, Cemar-Legrand 936604 | m | 0.2 | 27.12 | 5.42
Insumo | CM0480 | Próprio | Borne plastico conex. por mola, 2,5mm², cinza - Siemens 8WH2 003-0AF00 | un | 3 | 8.05 | 24.15
Insumo | CM0481 | Próprio | Borne plastico conex. por mola, 2,5mm², azul - Siemens 8WH2 003-0AF01 | un | 3 | 9.81 | 29.43
Insumo | CM0792 | Próprio | Borne plast. conex. mola, 2,5mm², verde-amarelo - Siemens 8WH2 003-0CF07 | un | 3 | 29.82 | 89.46
Insumo | CM0343 | Próprio | Placa de separação, termoplástico cinza, Siemens 8WH9-070-0AA00 | un | 2 | 3.89 | 7.78
Insumo | CM0347 | Próprio | Poste e tampa finais, Siemens 8WH9 000-1GA00 + 8WH9-150-0CA00 | un | 2 | 11.58 | 23.16
Insumo | CM0350 | Próprio | Identificadores frontais e laterais, com gravação conforme a identificação do circuito, letra e número, e conforme seção de condutor do conector/ borne, Siemens 8WH8-2xx-xxx | un | 9 | 0.44 | 3.96
Insumo | CM0351 | Próprio | Placa de identificação permanente em acrílico h≥2mm, texto branco em fundo azul escuro ou preto | un | 3 | 6.84 | 20.52
06.01.400.51 | MPDFT0371 | Próprio | Copia da SINAPI (84402) - Ponto de consolidação de iluminação | un |  |  | 356.1
Composição | 88247 | SINAPI | AUXILIAR DE ELETRICISTA COM ENCARGOS COMPLEMENTARES | H | 1 | 18.28 | 18.28
Composição | 88264 | SINAPI | ELETRICISTA COM ENCARGOS COMPLEMENTARES | H | 1 | 23.44 | 23.44
Insumo | CM0270 | Próprio | Caixa de passagem em termoplástico cinza RAL7035, IP55/IK08, 240x190x90mm, tampa transparente baixa com borracha de vedação, furação 10Ø29mm, com embutes, fab. Cemar-Legrand 914035 | un | 1 | 165.42 | 165.42
Insumo | CM0271 | Próprio | Placa de montagem em chapa metálica laranja RAL2004, 232x182mm, Cemar-Legrand 915005 | un | 1 | 17.8 | 17.8
Insumo | CM0341 | Próprio | Canaleta termoplástica pré-cortada com espaço para identificação escrita, 40x40mm, Cemar-Legrand 36206 | un | 1.2 | 38.95 | 46.74
Insumo | CM0342 | Próprio | Trilho DIN 35mm metálico perfurado, Cemar-Legrand 936604 | m | 0.2 | 27.12 | 5.42
Insumo | CM0480 | Próprio | Borne plastico conex. por mola, 2,5mm², cinza - Siemens 8WH2 003-0AF00 | un | 1 | 8.05 | 8.05
Insumo | CM0481 | Próprio | Borne plastico conex. por mola, 2,5mm², azul - Siemens 8WH2 003-0AF01 | un | 1 | 9.81 | 9.81
Insumo | CM0792 | Próprio | Borne plast. conex. mola, 2,5mm², verde-amarelo - Siemens 8WH2 003-0CF07 | un | 1 | 29.82 | 29.82
Insumo | CM0347 | Próprio | Poste e tampa finais, Siemens 8WH9 000-1GA00 + 8WH9-150-0CA00 | un | 2 | 11.58 | 23.16
Insumo | CM0350 | Próprio | Identificadores frontais e laterais, com gravação conforme a identificação do circuito, letra e número, e conforme seção de condutor do conector/ borne, Siemens 8WH8-2xx-xxx | un | 3 | 0.44 | 1.32
Insumo | CM0351 | Próprio | Placa de identificação permanente em acrílico h≥2mm, texto branco em fundo azul escuro ou preto | un | 1 | 6.84 | 6.84
06.01.400.52 | MPDFT0373 | Próprio | Copia da SBC (063756) - Saída horizontal para eletroduto Ø 3/4" | un |  |  | 7.89
Composição | 88264 | SINAPI | ELETRICISTA COM ENCARGOS COMPLEMENTARES | H | 0.156 | 23.44 | 3.65
Composição | 88247 | SINAPI | AUXILIAR DE ELETRICISTA COM ENCARGOS COMPLEMENTARES | H | 0.156 | 18.28 | 2.85
Insumo | CM1444 | Próprio | Saída horizontal para eletroduto Ø 3/4" | un | 1 | 1.39 | 1.39
06.01.500 |  |  | Aterramento e Proteção Contra Descargas Atmosféricas
06.01.500.1 | MPDFT0374 | Próprio | Copia da SUDECAP (11.92.32) - Barra de aço galvanizado a fogo, DN 8mm (50mm²) e comprimento de 4m, fab. Montal MON-238 | un |  |  | 41.86
Composição | 88247 | SINAPI | AUXILIAR DE ELETRICISTA COM ENCARGOS COMPLEMENTARES | H | 0.1 | 18.28 | 1.82
Composição | 88264 | SINAPI | ELETRICISTA COM ENCARGOS COMPLEMENTARES | H | 0.1 | 23.44 | 2.34
Insumo | CM0101 | Próprio | Barra de aço galvanizado a fogo, DN 8mm (50mm²) e comprimento de 4m, fab. Montal MON-238 | un | 1 | 37.7 | 37.7
06.01.500.2 | MPDFT0376 | Próprio | Copia da ORSE (11273) - Barramento de equipotencialização principal em caixa de aço acabada em pintura eletrostática na cor cinza, de dimensões aproximadas 40x40x10cm, com porta, contendo barramento de cobre de dimensões aproximadas 330x65x6,5mm, com no mínimo 1 terminal para cabos de 50mm² e 15 terminais para cabos de 16mm², para instalação sobreposta, fab. Montal MON-733 | un |  |  | 522.91
Composição | 88264 | SINAPI | ELETRICISTA COM ENCARGOS COMPLEMENTARES | H | 2 | 23.44 | 46.88
Insumo | CM0043 | Próprio | Barramento de equipotencialização principal em caixa de aço acabada em pintura eletrostática na cor cinza, de dimensões aproximadas 40x40x10cm, com porta, contendo barramento de cobre de dimensões aproximadas 330x65x6,5mm, com no mínimo 1 terminal para cabos de 50mm² e 15 terminais para cabos de 16mm², para instalação sobreposta, fab. Montal MON-733 | un | 1 | 476.03 | 476.03
06.01.500.3 | MPDFT0375 | Próprio | Copia da ORSE (11273) - Barramento de equipotencialização local em caixa de PVC, de dimensões aproximadas 15x18x7,5cm, com porta, contendo barramento de cobre de dimensões aproximadas 160x50x6,5mm, com 1 terminal para cabos de 50mm² e 4 terminais para cabos de 16mm², fab. Montal MON-730 | un |  |  | 170.79
Composição | 88264 | SINAPI | ELETRICISTA COM ENCARGOS COMPLEMENTARES | H | 1.5 | 23.44 | 35.16
Insumo | CM0044 | Próprio | Barramento de equipotencialização local em caixa de PVC, de dimensões aproximadas 15x18x7,5cm, com porta, contendo barramento de cobre de dimensões aproximadas 160x50x6,5mm, com 1 terminal para cabos de 50mm² e 4 terminais para cabos de 16mm², fab. Montal MON-730 | un | 1 | 135.63 | 135.63
06.01.500.4 | MPDFT0412 | Próprio | Copia da SETOP (SPDA-CLIP-005) - Conector universal com sapata, fab. Montal MON-420 | un |  |  | 33.65
Composição | 88247 | SINAPI | AUXILIAR DE ELETRICISTA COM ENCARGOS COMPLEMENTARES | H | 0.06 | 18.28 | 1.09
Composição | 88264 | SINAPI | ELETRICISTA COM ENCARGOS COMPLEMENTARES | H | 0.06 | 23.44 | 1.4
Insumo | CM0015 | Próprio | Conector universal parafuso fendido com sapata bimetálico, ref. Montal MON-420 | un | 1 | 31.16 | 31.16
06.01.500.5 | MPDFT0378 | Próprio | Copia da SINAPI (72315) - Captor aéreo em aço galvanizado a fogo, altura de 250mm, fixação horizontal com um furo e interligação à cordoalha de cobre por meio de conector de pressão com furo 3/8", fab. Montal MON-111 + MON-421 | UN |  |  | 54.85
Composição | 88247 | SINAPI | AUXILIAR DE ELETRICISTA COM ENCARGOS COMPLEMENTARES | H | 0.5 | 18.28 | 9.14
Composição | 88264 | SINAPI | ELETRICISTA COM ENCARGOS COMPLEMENTARES | H | 0.5 | 23.44 | 11.72
Insumo | 00001563 | SINAPI | CONECTOR METALICO TIPO PARAFUSO FENDIDO (SPLIT BOLT), COM SEPARADOR DE CABOS BIMETALICOS, PARA CABOS ATE 70 MM2 | UN | 1 | 18.95 | 18.95
Insumo | CM1775 | Próprio | TERMINAL AEREO EM ACO GALVANIZADO DN 5/16" 350mm, COM BASE DE FIXACAO HORIZONTAL | UN | 1 | 15.04 | 15.04
06.01.500.7 | MPDFT0379 | Próprio | Copia da SINAPI (96973) - Cordoalha de cobre nu 35 mm², enterrada, incluindo escavação e reaterro de vala - fornecimento e instalação. | m |  |  | 52.38
Composição | 93358 | SINAPI | ESCAVAÇÃO MANUAL DE VALA COM PROFUNDIDADE MENOR OU IGUAL A 1,30 M. AF_03/2016 | m³ | 0.15 | 67.92 | 10.18
Composição | 93382 | SINAPI | REATERRO MANUAL DE VALAS COM COMPACTAÇÃO MECANIZADA. AF_04/2016 | m³ | 0.15 | 24.45 | 3.66
Composição | 88247 | SINAPI | AUXILIAR DE ELETRICISTA COM ENCARGOS COMPLEMENTARES | H | 0.2533 | 18.28 | 4.63
Composição | 88264 | SINAPI | ELETRICISTA COM ENCARGOS COMPLEMENTARES | H | 0.2533 | 23.44 | 5.93
Insumo | 00000863 | SINAPI | CABO DE COBRE NU 35 MM2 MEIO-DURO | M | 1.05 | 26.65 | 27.98
06.01.500.8 | MPDFT0380 | Próprio | Copia da SINAPI (72272) - Conector de pressão tipo split-bolt, em cobre estanhado, fab. Montal MON-404 | UN |  |  | 20.61
Composição | 88247 | SINAPI | AUXILIAR DE ELETRICISTA COM ENCARGOS COMPLEMENTARES | H | 0.2 | 18.28 | 3.65
Composição | 88264 | SINAPI | ELETRICISTA COM ENCARGOS COMPLEMENTARES | H | 0.2 | 23.44 | 4.68
Insumo | 00011862 | SINAPI | CONECTOR METALICO TIPO PARAFUSO FENDIDO (SPLIT BOLT), PARA CABOS ATE 50 MM2 | UN | 1 | 12.28 | 12.28
06.01.500.9 | MPDFT0381 | Próprio | Copia da SINAPI (98111) - Caixa de inspeção de aterramento 30x60cm (diâmetro x profundidade) em PVC, com tampa de ferro fundido com escotilha, fab. Montal MON-712 + MON-718 | un |  |  | 114.25
Composição | 88309 | SINAPI | PEDREIRO COM ENCARGOS COMPLEMENTARES | H | 0.3386 | 23.25 | 7.87
Composição | 88316 | SINAPI | SERVENTE COM ENCARGOS COMPLEMENTARES | H | 0.3386 | 17.17 | 5.81
Composição | 94102 | SINAPI | LASTRO DE VALA COM PREPARO DE FUNDO, LARGURA MENOR QUE 1,5 M, COM CAMADA DE AREIA, LANÇAMENTO MANUAL, EM LOCAL COM NÍVEL BAIXO DE INTERFERÊNCIA. AF_06/2016 | m³ | 0.0141 | 208.65 | 2.94
Insumo | 00034643 | SINAPI | CAIXA INSPECAO EM POLIETILENO PARA ATERRAMENTO E PARA RAIOS DIAMETRO = 300 MM | UN | 1 | 19.5 | 19.5
Insumo | CM0056 | Próprio | Tampa de ferro fundido com escotilha, fab. Montal MON-718 | un | 1 | 78.13 | 78.13
06.01.500.10 | MPDFT0408 | Próprio | Copia da SETOP (SPDA-CLIP-005) - Clipes galvanizados, fab. Montal MON-432 | un |  |  | 30.17
Composição | 88247 | SINAPI | AUXILIAR DE ELETRICISTA COM ENCARGOS COMPLEMENTARES | H | 0.06 | 18.28 | 1.09
Composição | 88264 | SINAPI | ELETRICISTA COM ENCARGOS COMPLEMENTARES | H | 0.06 | 23.44 | 1.4
Insumo | 00038056 | SINAPI | GRAMPO METALICO TIPO U PARA HASTE DE ATERRAMENTO DE ATE 5/8'', CONDUTOR DE 10 A 25 MM2 | UN | 1 | 27.68 | 27.68
06.01.500.11 | MPDFT0409 | Próprio | Concreto não estrutural, preparo com betoneira, inclusive lançamento | m³ |  |  | 505.18
Composição | 94962 | SINAPI | CONCRETO MAGRO PARA LASTRO, TRAÇO 1:4,5:4,5 (CIMENTO/ AREIA MÉDIA/ BRITA 1) - PREPARO MECÂNICO COM BETONEIRA 400 L. AF_07/2016 | m³ | 1 | 323.17 | 323.17
Composição | 92873 | SINAPI | LANÇAMENTO COM USO DE BALDES, ADENSAMENTO E ACABAMENTO DE CONCRETO EM ESTRUTURAS. AF_12/2015 | m³ | 1 | 182.01 | 182.01
06.01.600 |  |  | Geração de Emergência
06.01.600.1 | MPDFT0314 | Próprio | Copia da ORSE (8331) - CONJUNTO NO-BREAK modular, com três módulos de 20kVA/18kW com chaves estáticas e inversores independentes (totalizando 60kVA/54kW instalados), com saída senoidal pura, IGBT, on-line double conversion, 3Φ 380-380Vca a 5 fios, 60Hz, η≥92% a plena carga, dupla entrada, correção de fator de potência na entrada com fp≥0,92, battery hot swapping, com chave estática de desvio (static bypass) por módulo e de chave de desvio de manutenção (maintenance by-pass) com transferência automática de carga conforme necessário; inclusive BANCO DE BATERIAS composto de baterias seladas, estacionárias, reguladas a válvula, livres de manutenção, idêntica fabricação do conjunto no-break 60kVA/54kW, autonomia do conjunto a plena carga com (fp≥0,92) ≥15min, fabricação UPSBR MODULAR S3 | un |  |  | 232071.92
Composição | 91677 | SINAPI | ENGENHEIRO ELETRICISTA COM ENCARGOS COMPLEMENTARES | H | 5 | 110.31 | 551.55
Composição | 88264 | SINAPI | ELETRICISTA COM ENCARGOS COMPLEMENTARES | H | 5 | 23.44 | 117.2
Composição | 88247 | SINAPI | AUXILIAR DE ELETRICISTA COM ENCARGOS COMPLEMENTARES | H | 5 | 18.28 | 91.4
Insumo | CM1126 | Próprio | CONJUNTO NO-BREAK será modular, com três módulos de 20kVA/18kW com chaves estáticas e inversores independentes (totalizando 60kVA/54kW instalados), com saída senoidal pura, IGBT, on-line double conversion, 3Φ 380-380Vca a 5 fios, 60Hz, η≥92% a plena carga, dupla entrada, correção de fator de potência na entrada com fp≥0,92, medição integrada de grandezas elétricas e de temperatura em true RMS, mostrador LCD e conectividade via Web/SNMP sobre TCP/IP em Ethernet bem como RS-485/MODBUS, battery hot swapping, com chave estática de desvio (static bypass) por módulo e de chave de desvio de manutenção (maintenance by-pass) com transferência automática de carga conforme necessário, fabricação UPSBR MODULAR S3 | un | 1 | 166779.83 | 166779.83
Insumo | CM1127 | Próprio | BANCO DE BATERIAS será com baterias seladas, estacionárias, reguladas a válvula, livres de manutenção, com vida útil mínima de 2 anos a 25° C, idêntica fabricação do conjunto no-break 60kVA/54kW, autonomia do conjunto a plena carga com (fp≥0,92) ≥15min, fabricação UPSBR MODULAR S3 | un | 1 | 64531.94 | 64531.94
06.01.600.2 | MPDFT0315 | Próprio | Copia da CPOS (36.08.110) - GRUPO MOTOR GERADOR (GMG) deverá ser a diesel, para instalação abrigada, com motor 6 cilindros turboalimentado e refrigerado a água, sistema de partida em 12VCC, com tanque de combustível externo em material plástico com capacidade para, no mínimo, 250L de combustível, equipado com chave de transferência automática apropriada com contato seco de status de posição da chave, interface de comunicação serial RS-485 e rede MODBUS, 3Φ 380-380Vca a 5 fios 60Hz, potências elétricas mínimas 181kVA/145kW standby, fabricação Cummins Power | un |  |  | 105832.48
Composição | 88264 | SINAPI | ELETRICISTA COM ENCARGOS COMPLEMENTARES | H | 20 | 23.44 | 468.8
Composição | 88247 | SINAPI | AUXILIAR DE ELETRICISTA COM ENCARGOS COMPLEMENTARES | H | 40 | 18.28 | 731.2
Composição | 91677 | SINAPI | ENGENHEIRO ELETRICISTA COM ENCARGOS COMPLEMENTARES | H | 8 | 110.31 | 882.48
Insumo | CM1128 | Próprio | GRUPO MOTOR GERADOR (GMG) deverá ser a diesel, para instalação abrigada, com motor 6 cilindros turboalimentado e refrigerado a água, sistema de partida em 12VCC, com tanque de combustível externo em material plástico com capacidade para, no mínimo, 250L de combustível, equipado com chave de transferência automática apropriada com contato seco de status de posição da chave, interface de comunicação serial RS-485 e rede MODBUS, 3Φ 380-380Vca a 5 fios 60Hz, potências elétricas mínimas 181kVA/145kW standby, fabricação Cummins Power | un | 1 | 103750 | 103750
06.01.700 |  |  | Captação de energia fotovoltaica
06.01.700.1 | MPDFT0156 | Próprio | Cópia da CPOS (43.03.510) - Painel fotovoltaico retangular, de silício policristalino, com estrutura em alumínio anodizado e vidro temperado de e≥ 3mm, grau de proteção IP68, DM (CxLxA) 2100x1050x45mm, temperatura de operação máxima 85°C (mínimo), garantia mínima de 10 anos para estrutura, vida útil mínima de 20 anos com potência de saída mínima de 85% da potência nominal no fim do período, com tecnologia para redução de efeito de sombreamento, Canadian Solar HiKu CS3W-395P *. | un |  |  | 970.52
Composição | 88264 | SINAPI | ELETRICISTA COM ENCARGOS COMPLEMENTARES | H | 0.42 | 23.44 | 9.84
Composição | 88248 | SINAPI | AUXILIAR DE ENCANADOR OU BOMBEIRO HIDRÁULICO COM ENCARGOS COMPLEMENTARES | H | 0.85 | 17.78 | 15.11
Composição | 88267 | SINAPI | ENCANADOR OU BOMBEIRO HIDRÁULICO COM ENCARGOS COMPLEMENTARES | H | 0.85 | 22.76 | 19.34
Composição | 88247 | SINAPI | AUXILIAR DE ELETRICISTA COM ENCARGOS COMPLEMENTARES | H | 0.43 | 18.28 | 7.86
Insumo | CM0048 | Próprio | Painel fotovoltaico retangular, de silício, policristalino, com estrutura em alumínio anodizado e vidro temperado de espessura ≥3mm, dimensões máximas (CxLxA) 2100x1050x45mm, referência Canadian Solar HiKu CS3W-395P*. | un | 1 | 918.37 | 918.37
06.01.700.2 | MPDFT0157 | Próprio | Cópia da SIURB (098248) - Inversor CC/CA sem transformador, com 2 MPPT (Maximum Power Point Tracker), faixa de tensão de entrada de 200Vcc a 800VCC (mínimo), corrente máxima de entrada 25A (mínimo), tensão nominal de saída 220/380VAC 60Hz trifásico com neutro, potência nominal de saída 17,5kVA ou superior, fator de distorção máximo 2%, fator de potência de saída variável, eficiência a 100% da saída maior ou igual a 96% com refrigeração forçada automática, com proteção contra descarga, curto-circuito e inversão de polaridade, comunicação Mdbus RTU via RS485, com datalogger e webserver integrados, fabricação Fronius Symo 17.5-3-M*. | un |  |  | 21586.08
Composição | 88266 | SINAPI | ELETROTÉCNICO COM ENCARGOS COMPLEMENTARES | H | 4 | 31.55 | 126.2
Composição | 88264 | SINAPI | ELETRICISTA COM ENCARGOS COMPLEMENTARES | H | 4 | 23.44 | 93.76
Composição | 88247 | SINAPI | AUXILIAR DE ELETRICISTA COM ENCARGOS COMPLEMENTARES | H | 4 | 18.28 | 73.12
Insumo | CM0049 | Próprio | Inversor CC/CA sem transformador, com 2 MPPT (Maximum Power Point Tracker), faixa de tensão de entrada de 200Vcc a 800VCC (mínimo), corrente máxima de entrada 25A (mínimo), tensão nominal de saída 220/380VAC 60Hz trifásico com neutro, potência nominal de saída 17,5kVA ou superior, fator de distorção máximo 2%, fator de potência de saída variável, eficiência a 100% da saída maior ou igual a 96% com refrigeração forçada automática, com proteção contra descarga, curto-circuito e inversão de polaridade, comunicação Mdbus RTU via RS485, com datalogger e webserver integrados, fabricação Fronius Symo 17.5-3-M*. | un | 1 | 21293 | 21293
06.01.700.3 | MPDFT0159 | Próprio | QGS-CA-PJBZ - Quadro elétrico geral Solar CA | un |  |  | 13236.69
Composição | 88264 | SINAPI | ELETRICISTA COM ENCARGOS COMPLEMENTARES | H | 4.5 | 23.44 | 105.48
Composição | 88247 | SINAPI | AUXILIAR DE ELETRICISTA COM ENCARGOS COMPLEMENTARES | H | 4.5 | 18.28 | 82.26
Composição | 91677 | SINAPI | ENGENHEIRO ELETRICISTA COM ENCARGOS COMPLEMENTARES | H | 4.5 | 110.31 | 496.39
Insumo | CM0052 | Próprio | Quadro elétrico QGS-CA painel de distribuição em chapa metálica, dimensões aproximadas 1830x900x400mm (AxLxP), fabricação Schneider Electric Prisma G* | un | 1 | 12552.56 | 12552.56
06.01.700.4 | MPDFT0160 | Próprio | Quadro string-box CC externo pequeno (SBE-1,3,4,5,6, e 7), de sobrepor. Fabricação Suntree SHLX-PV2/1 | un |  |  | 961.44
Composição | 88264 | SINAPI | ELETRICISTA COM ENCARGOS COMPLEMENTARES | H | 2 | 23.44 | 46.88
Composição | 91677 | SINAPI | ENGENHEIRO ELETRICISTA COM ENCARGOS COMPLEMENTARES | H | 2 | 110.31 | 220.62
Composição | 88247 | SINAPI | AUXILIAR DE ELETRICISTA COM ENCARGOS COMPLEMENTARES | H | 0.5 | 18.28 | 9.14
Insumo | CM0053 | Próprio | Quadro string-box cc externo (SBE), de sobrepor. Fabricação Suntree SHLX-PV2/1*, | un | 1 | 684.8 | 684.8
06.01.700.5 | MPDFT0165 | Próprio | Quadro string-box CC externo grande (SBE-2A e SBE-2B), de sobrepor. Fabricação Suntree SHLX-PV2/1 | un |  |  | 1376.64
Composição | 88264 | SINAPI | ELETRICISTA COM ENCARGOS COMPLEMENTARES | H | 2 | 23.44 | 46.88
Composição | 91677 | SINAPI | ENGENHEIRO ELETRICISTA COM ENCARGOS COMPLEMENTARES | H | 2 | 110.31 | 220.62
Composição | 88247 | SINAPI | AUXILIAR DE ELETRICISTA COM ENCARGOS COMPLEMENTARES | H | 0.5 | 18.28 | 9.14
Insumo | CM1698 | Próprio | Quadro string-box CC externo grande (SBE-2A e SBE-2B), de sobrepor. Fabricação Suntree SHLX-PV2/1 | un | 1 | 1100 | 1100
06.01.700.6 | MPDFT0171 | Próprio | String box interno (SBI) em quadro de distribuição de sobrepor 300x336x150mm, Schneider Pragma PRA20113 e 2 (dois) disjuntores CC bipolares, padrão IEC 60898, 550VCC/32A, 6kA, curva C, para montagem em trilho DIN 35mm, fabricação Suntree SCB2-63DC | un |  |  | 1238.59
Composição | 88264 | SINAPI | ELETRICISTA COM ENCARGOS COMPLEMENTARES | H | 2 | 23.44 | 46.88
Composição | 91677 | SINAPI | ENGENHEIRO ELETRICISTA COM ENCARGOS COMPLEMENTARES | H | 0.5 | 110.31 | 55.15
Composição | 88247 | SINAPI | AUXILIAR DE ELETRICISTA COM ENCARGOS COMPLEMENTARES | H | 2 | 18.28 | 36.56
Insumo | CM0060 | Próprio | Quadro string-box cc interno (SBI), de sobrepor. Fabricação. Suntree SCB2-63DC* | un | 1 | 1100 | 1100
06.01.700.7 | MPDFT0265 | Próprio | Copia da ORSE (698) - Fornecimento e colocação de anilha para identificação | mil |  |  | 654.84
Composição | 88247 | SINAPI | AUXILIAR DE ELETRICISTA COM ENCARGOS COMPLEMENTARES | H | 33 | 18.28 | 603.24
Insumo | CM0181 | Próprio | Marcadores tipo anilha aberta com garra em PVC, Ø6mm, fab. Hellerman Tyton 1000 unidades, mod. WIC W3 | cx | 1 | 51.6 | 51.6
06.01.700.8 | MPDFT0184 | Próprio | Copia da Sinapi (92988) - Cabo Elétrico, 50mm², de cobre flexível, têmpera mole, encordoamento classe 5, isolação termofixa em dupla camada de borracha etilenopropileno HEPR 90°C O,6/1KV. Fabricação Prysmian linha Eprotenax Gsette | M |  |  | 48.38
Composição | 88264 | SINAPI | ELETRICISTA COM ENCARGOS COMPLEMENTARES | H | 0.087 | 23.44 | 2.03
Composição | 88247 | SINAPI | AUXILIAR DE ELETRICISTA COM ENCARGOS COMPLEMENTARES | H | 0.087 | 18.28 | 1.59
Insumo | CM0912 | Próprio | Cabo Elétrico CA, 50mm², de cobre flexível, têmpera mole, encordoamento classe 5, isolação termofixa em dupla camada de borracha etilenopropileno HEPR 90°C O,6/1KV. Fabricação Prysmian linha Eprotenax Gsette*. | m | 1.015 | 44.1 | 44.76
06.01.700.9 | MPDFT0262 | Próprio | Copia da SINAPI (92992) - Cabo Elétrico CA, 95mm², de cobre flexível, têmpera mole, encordoamento classe 5, isolação termofixa em dupla camada de borracha etilenopropileno HEPR 90°C O,6/1KV. Fabricação Prysmian linha Eprotenax Gsette | M |  |  | 86.42
Composição | 88247 | SINAPI | AUXILIAR DE ELETRICISTA COM ENCARGOS COMPLEMENTARES | H | 0.128 | 18.28 | 2.33
Composição | 88264 | SINAPI | ELETRICISTA COM ENCARGOS COMPLEMENTARES | H | 0.128 | 23.44 | 3
Insumo | 00021127 | SINAPI | FITA ISOLANTE ADESIVA ANTICHAMA, USO ATE 750 V, EM ROLO DE 19 MM X 5 M | UN | 0.009 | 3.47 | 0.03
Insumo | CM1159 | Próprio | Cabo Elétrico CA, 95mm², de cobre flexível, têmpera mole, encordoamento classe 5, isolação termofixa em dupla camada de borracha etilenopropileno HEPR 90°C O,6/1KV. Fabricação Prysmian linha Eprotenax Gsette*. | m | 1.015 | 79.87 | 81.06
06.01.700.10 | MPDFT0560 | Próprio | Copia da SBC (063214) - Cabo Elétrico CC, 6mm², de cobre flexível, têmpera mole, encordoamento classe 5, isolação termofixa antichama sem chumbo, tensão de operação 1,8kV, temperatura de operação de 90°C (mínimo). Fabricação Prysmian linha Afumex Solar | M |  |  | 9.16
Composição | 88264 | SINAPI | ELETRICISTA COM ENCARGOS COMPLEMENTARES | H | 0.019 | 23.44 | 0.44
Composição | 88247 | SINAPI | AUXILIAR DE ELETRICISTA COM ENCARGOS COMPLEMENTARES | H | 0.019 | 18.28 | 0.34
Insumo | CM0826 | Próprio | Cabo Elétrico CC, 6mm², de cobre flexível, têmpera mole, encordoamento classe 5, isolação termofixa antichama sem chumbo, tensão de operação 1,8kV, temperatura de operação de 90°C (mínimo). Fabricação Prysmian linha Afumex Solar*. | m | 1.19 | 7.05 | 8.38
06.01.700.11 | MPDFT0584 | Próprio | Cópia da FDE (09.05.007) - Eletroduto CA 65mm será em aço carbono sem costura, parede classe pesada de espessura ≥1,5mm, com revestimento protetor de zinco aplicado a quente, extremidades com rosa BSP. Fabricação Apolo Tubos e Equipamentos | m |  |  | 113.21
Composição | 88264 | SINAPI | ELETRICISTA COM ENCARGOS COMPLEMENTARES | H | 1.1 | 23.44 | 25.78
Composição | 88247 | SINAPI | AUXILIAR DE ELETRICISTA COM ENCARGOS COMPLEMENTARES | H | 1.1 | 18.28 | 20.1
Insumo | CM0213 | Próprio | Eletroduto CA 65mm será em aço carbono sem costura, parede classe pesada de espessura ≥1,5mm, com revestimento protetor de zinco aplicado a quente, extremidades com rosa BSP. Fabricação Apolo Tubos e Equipamentos*. | m | 1.05 | 64.13 | 67.33
06.01.700.12 | MPDFT0988 | Próprio | Copia da SINAPI (95748) - Eletroduto rígido de aço carbono, sem costura, com revestimento protetor de zinco aplicado à quente, extremidades rosqueadas, classe pesada, Ø40 mm (1 1/2" BSPP), fab. Apolo | M |  |  | 59.05
Composição | 88247 | SINAPI | AUXILIAR DE ELETRICISTA COM ENCARGOS COMPLEMENTARES | H | 0.1701 | 18.28 | 3.1
Composição | 88264 | SINAPI | ELETRICISTA COM ENCARGOS COMPLEMENTARES | H | 0.1701 | 23.44 | 3.98
Composição | 91170 | SINAPI | FIXAÇÃO DE TUBOS HORIZONTAIS DE PVC, CPVC OU COBRE DIÂMETROS MENORES OU IGUAIS A 40 MM OU ELETROCALHAS ATÉ 150MM DE LARGURA, COM ABRAÇADEIRA METÁLICA RÍGIDA TIPO D 1/2, FIXADA EM PERFILADO EM LAJE. AF_05/2015 | M | 1 | 2.5 | 2.5
Composição | 95756 | SINAPI | LUVA DE EMENDA PARA ELETRODUTO, AÇO GALVANIZADO, DN 40 MM (1 1/2''), APARENTE, INSTALADA EM TETO - FORNECIMENTO E INSTALAÇÃO. AF_11/2016_P | UN | 0.3333 | 14.84 | 4.94
Insumo | CM1743 | Próprio | Eletroduto rígido de aço carbono, sem costura, com revestimento protetor de zinco aplicado à quente, extremidades rosqueadas, classe pesada, Ø40 mm (1 1/2" BSPP), fab. Apolo | m | 1.05 | 42.41 | 44.53
06.01.700.13 | MPDFT0355 | Próprio | Copia da SINAPI (95747) - Eletroduto rígido de aço carbono, sem costura, com revestimento protetor de zinco aplicado à quente, extremidades rosqueadas, classe pesada, Ø32 mm (1.1/4" BSPP), fab. Apolo - fornecimento e instalação | M |  |  | 45.47
Composição | 88247 | SINAPI | AUXILIAR DE ELETRICISTA COM ENCARGOS COMPLEMENTARES | H | 0.135 | 18.28 | 2.46
Composição | 88264 | SINAPI | ELETRICISTA COM ENCARGOS COMPLEMENTARES | H | 0.135 | 23.44 | 3.16
Composição | 91170 | SINAPI | FIXAÇÃO DE TUBOS HORIZONTAIS DE PVC, CPVC OU COBRE DIÂMETROS MENORES OU IGUAIS A 40 MM OU ELETROCALHAS ATÉ 150MM DE LARGURA, COM ABRAÇADEIRA METÁLICA RÍGIDA TIPO D 1/2, FIXADA EM PERFILADO EM LAJE. AF_05/2015 | M | 1 | 2.5 | 2.5
Composição | 95755 | SINAPI | LUVA DE EMENDA PARA ELETRODUTO, AÇO GALVANIZADO, DN 32 MM (1 1/4''), APARENTE, INSTALADA EM TETO - FORNECIMENTO E INSTALAÇÃO. AF_11/2016_P | UN | 0.3333 | 11.15 | 3.71
Insumo | CM0901 | Próprio | Eletroduto rígido de aço carbono, sem costura, com revestimento protetor de zinco aplicado à quente, extremidades rosqueadas, classe pesada, Ø32 mm (1.1/4" BSPP), fab. Apolo | m | 1.05 | 32.04 | 33.64
06.01.700.14 | MPDFT0800 | Próprio | Copia da SINAPI (95748) - Eletroduto rígido de aço carbono, sem costura, com revestimento protetor de zinco aplicado à quente, extremidades rosqueadas, classe pesada, Ø50 mm (2" BSPP), fab. Apolo - fornecimento e instalação | M |  |  | 70.83
Composição | 88247 | SINAPI | AUXILIAR DE ELETRICISTA COM ENCARGOS COMPLEMENTARES | H | 0.1701 | 18.28 | 3.1
Composição | 88264 | SINAPI | ELETRICISTA COM ENCARGOS COMPLEMENTARES | H | 0.1701 | 23.44 | 3.98
Composição | 95756 | SINAPI | LUVA DE EMENDA PARA ELETRODUTO, AÇO GALVANIZADO, DN 40 MM (1 1/2''), APARENTE, INSTALADA EM TETO - FORNECIMENTO E INSTALAÇÃO. AF_11/2016_P | UN | 0.3333 | 14.84 | 4.94
Composição | 91171 | SINAPI | FIXAÇÃO DE TUBOS HORIZONTAIS DE PVC, CPVC OU COBRE DIÂMETROS MAIORES QUE 40 MM E MENORES OU IGUAIS A 75 MM COM ABRAÇADEIRA METÁLICA RÍGIDA TIPO D 1 1/2", FIXADA EM PERFILADO EM LAJE. AF_05/2015 | M | 1 | 3.12 | 3.12
Insumo | CM0913 | Próprio | Eletroduto de 50mm em aço carbono sem costura, parede classe pesada de espessura ≥1,5mm, com revestimento protetor de zinco aplicado a quente, extremidades com rosa BSP. Fabricação Apolo Tubos e Equipamentos*. | m | 1.05 | 53.04 | 55.69
06.01.700.16 | MPDFT0298 | Próprio | Copia da SETOP (ELE-CXS-025) - Caixa de passagem de sobrepor 200x200mm com tampa, em chapa de aço galvanizado, fab. Cemar-Legrand linha CPS | un |  |  | 86.05
Composição | 88247 | SINAPI | AUXILIAR DE ELETRICISTA COM ENCARGOS COMPLEMENTARES | H | 1.25 | 18.28 | 22.85
Composição | 88264 | SINAPI | ELETRICISTA COM ENCARGOS COMPLEMENTARES | H | 1.25 | 23.44 | 29.3
Insumo | 00039771 | SINAPI | CAIXA DE PASSAGEM METALICA DE SOBREPOR COM TAMPA PARAFUSADA, DIMENSOES 20 X 20 X 10 CM | UN | 1 | 33.9 | 33.9
06.03 |  |  | DETECÇÃO E ALARME DE INCÊNDIO
06.03.000.1 | MPDFT1021 | Próprio | Central de Incêndio endereçável com capacidade quantitativa de 03 (três) laços. A placa principal, com respectivo painel, deverá possuir cartão de memória tipo “FLASH EEPROM” (SIMM CARD) com sistema operacional - “firmware” já gravado, modelo OCTO PLUS - EN-54, marca Global Fire | un |  |  | 25765.16
Composição | 88264 | SINAPI | ELETRICISTA COM ENCARGOS COMPLEMENTARES | H | 3 | 23.44 | 70.32
Composição | 88247 | SINAPI | AUXILIAR DE ELETRICISTA COM ENCARGOS COMPLEMENTARES | H | 3 | 18.28 | 54.84
Insumo | CM1758 | Próprio | Central de Incêndio endereçávelcom capacidade quantitativa de 03 (três) laços. A placa principal, com respectivo painel, deverá possuir cartão de memória tipo “FLASH EEPROM” (SIMM CARD) com sistema operacional - “firmware” já gravado, modelo OCTO PLUS - EN-54, marca Global Fire | un | 1 | 25640 | 25640
06.03.000.2 | MPDFT0416 | Próprio | Copia da ORSE (12018) - Ponto de detecção óptico, instalado no entreforro | un |  |  | 604.69
Composição | 88264 | SINAPI | ELETRICISTA COM ENCARGOS COMPLEMENTARES | H | 0.5 | 23.44 | 11.72
Composição | 88247 | SINAPI | AUXILIAR DE ELETRICISTA COM ENCARGOS COMPLEMENTARES | H | 0.5 | 18.28 | 9.14
Insumo | CM0002 | Próprio | Detector óptico endereçável, por câmara de dispersão de luz, sensor fotodiodo PIN, emissor LED infravermelho, amostragem de 1s, ligação a dois fios insensível à polaridade, 17~28Vdc, indicador externo de alarme em LED na cor vermelha, dimensões aproximadas 100x42mm (ØL x A), policarbonato na cor branca, fab. Apollo linha XP95 modelo 55000-600 | un | 1 | 508.25 | 508.25
Insumo | CM0006 | Próprio | Base de montagem endereçável, dotada de cartão de endereçamento, ligação a dois fios insensível à polaridade, 17~28Vdc, dimensões aproximadas 100x8mm (ØL x A), policarbonato na cor branca, fab. Apollo linha XP95 modelo 45681-210 | un | 1 | 41.74 | 41.74
Insumo | CM0010 | Próprio | Caixa de ligação em alumínio fundido pintado a pó, perfil circular, com tampa atarrachada por parafuso, dimensões aproximadas 87,5x49mm (ØL x A), fab. Tramontina modelo 56141/022 | un | 1 | 33.84 | 33.84
06.03.000.3 | MPDFT0417 | Próprio | Copia da ORSE (12018) - Ponto de detecção óptico, instalado no ambiente | un |  |  | 682.04
Composição | 88264 | SINAPI | ELETRICISTA COM ENCARGOS COMPLEMENTARES | H | 1 | 23.44 | 23.44
Composição | 88247 | SINAPI | AUXILIAR DE ELETRICISTA COM ENCARGOS COMPLEMENTARES | H | 1 | 18.28 | 18.28
Insumo | CM0006 | Próprio | Base de montagem endereçável, dotada de cartão de endereçamento, ligação a dois fios insensível à polaridade, 17~28Vdc, dimensões aproximadas 100x8mm (ØL x A), policarbonato na cor branca, fab. Apollo linha XP95 modelo 45681-210 | un | 1 | 41.74 | 41.74
Insumo | CM0010 | Próprio | Caixa de ligação em alumínio fundido pintado a pó, perfil circular, com tampa atarrachada por parafuso, dimensões aproximadas 87,5x49mm (ØL x A), fab. Tramontina modelo 56141/022 | un | 1 | 33.84 | 33.84
Insumo | 00012058 | SINAPI | ELETRODUTO FLEXIVEL, EM ACO, TIPO CONDUITE, DIAMETRO DE 1" | M | 2.25 | 12.51 | 28.14
Insumo | 00002488 | SINAPI | CONECTOR RETO DE ALUMINIO PARA ELETRODUTO DE 3/4", PARA ADAPTAR ENTRADA DE ELETRODUTO METALICO FLEXIVEL EM QUADROS | UN | 2 | 1.17 | 2.34
Insumo | CM0008 | Próprio | Cabo elétrico de laço de detecção e alarme em cobre flexível eletrolítico, seção 3#1,5mm², têmpera mole, encordoamento classe 2, isolação em PVC para 105ºC, passo de torção de 50~60mm, blindagem eletrostática em fita de alumínio e também poliéster, condutor dreno de cobre em contato com a fita de alumínio, isolamento para 300V, fab. Poliron/Belden, modelo 315MAAIFR | m | 4.5 | 5.78 | 26.01
Insumo | CM0002 | Próprio | Detector óptico endereçável, por câmara de dispersão de luz, sensor fotodiodo PIN, emissor LED infravermelho, amostragem de 1s, ligação a dois fios insensível à polaridade, 17~28Vdc, indicador externo de alarme em LED na cor vermelha, dimensões aproximadas 100x42mm (ØL x A), policarbonato na cor branca, fab. Apollo linha XP95 modelo 55000-600 | un | 1 | 508.25 | 508.25
06.03.000.4 | MPDFT0418 | Próprio | Copia da ORSE (12018) - Ponto de detecção térmico endereçável, instalado no entreforro | un |  |  | 567.8
Composição | 88264 | SINAPI | ELETRICISTA COM ENCARGOS COMPLEMENTARES | H | 0.5 | 23.44 | 11.72
Composição | 88247 | SINAPI | AUXILIAR DE ELETRICISTA COM ENCARGOS COMPLEMENTARES | H | 0.5 | 18.28 | 9.14
Insumo | CM0006 | Próprio | Base de montagem endereçável, dotada de cartão de endereçamento, ligação a dois fios insensível à polaridade, 17~28Vdc, dimensões aproximadas 100x8mm (ØL x A), policarbonato na cor branca, fab. Apollo linha XP95 modelo 45681-210 | un | 1 | 41.74 | 41.74
Insumo | CM0010 | Próprio | Caixa de ligação em alumínio fundido pintado a pó, perfil circular, com tampa atarrachada por parafuso, dimensões aproximadas 87,5x49mm (ØL x A), fab. Tramontina modelo 56141/022 | un | 1 | 33.84 | 33.84
Insumo | CM0003 | Próprio | Detector térmico endereçável, por rede de termistores em contato com o ar externo, sensor NTC, amostragem contínua, ligação a dois fios insensível à polaridade, 17~28Vdc, indicador externo de alarme em LED na cor vermelha, dimensões aproximadas 100x42mm (ØL x A), policarbonato na cor branca, fabricação Apollo linha XP95 modelo 55000-400 | un | 1 | 471.36 | 471.36
06.03.000.5 | MPDFT0419 | Próprio | Copia da ORSE (12018) - Ponto de detecção térmico endereçável, instalado no ambiente | un |  |  | 645.15
Composição | 88264 | SINAPI | ELETRICISTA COM ENCARGOS COMPLEMENTARES | H | 1 | 23.44 | 23.44
Composição | 88247 | SINAPI | AUXILIAR DE ELETRICISTA COM ENCARGOS COMPLEMENTARES | H | 1 | 18.28 | 18.28
Insumo | CM0006 | Próprio | Base de montagem endereçável, dotada de cartão de endereçamento, ligação a dois fios insensível à polaridade, 17~28Vdc, dimensões aproximadas 100x8mm (ØL x A), policarbonato na cor branca, fab. Apollo linha XP95 modelo 45681-210 | un | 1 | 41.74 | 41.74
Insumo | CM0010 | Próprio | Caixa de ligação em alumínio fundido pintado a pó, perfil circular, com tampa atarrachada por parafuso, dimensões aproximadas 87,5x49mm (ØL x A), fab. Tramontina modelo 56141/022 | un | 1 | 33.84 | 33.84
Insumo | 00012058 | SINAPI | ELETRODUTO FLEXIVEL, EM ACO, TIPO CONDUITE, DIAMETRO DE 1" | M | 2.25 | 12.51 | 28.14
Insumo | 00002488 | SINAPI | CONECTOR RETO DE ALUMINIO PARA ELETRODUTO DE 3/4", PARA ADAPTAR ENTRADA DE ELETRODUTO METALICO FLEXIVEL EM QUADROS | UN | 2 | 1.17 | 2.34
Insumo | CM0008 | Próprio | Cabo elétrico de laço de detecção e alarme em cobre flexível eletrolítico, seção 3#1,5mm², têmpera mole, encordoamento classe 2, isolação em PVC para 105ºC, passo de torção de 50~60mm, blindagem eletrostática em fita de alumínio e também poliéster, condutor dreno de cobre em contato com a fita de alumínio, isolamento para 300V, fab. Poliron/Belden, modelo 315MAAIFR | m | 4.5 | 5.78 | 26.01
Insumo | CM0003 | Próprio | Detector térmico endereçável, por rede de termistores em contato com o ar externo, sensor NTC, amostragem contínua, ligação a dois fios insensível à polaridade, 17~28Vdc, indicador externo de alarme em LED na cor vermelha, dimensões aproximadas 100x42mm (ØL x A), policarbonato na cor branca, fabricação Apollo linha XP95 modelo 55000-400 | un | 1 | 471.36 | 471.36
06.03.000.6 | MPDFT0420 | Próprio | Copia da IOPES (160674) - Acionador manual endereçável do tipo “quebre o vidro”, fabricação Apollo linha XP95 modelo 55200-908 | un |  |  | 386.31
Composição | 95808 | SINAPI | CONDULETE DE PVC, TIPO LL, PARA ELETRODUTO DE PVC SOLDÁVEL DN 25 MM (3/4''), APARENTE - FORNECIMENTO E INSTALAÇÃO. AF_11/2016 | UN | 1 | 24.76 | 24.76
Composição | 88264 | SINAPI | ELETRICISTA COM ENCARGOS COMPLEMENTARES | H | 0.29 | 23.44 | 6.79
Composição | 88247 | SINAPI | AUXILIAR DE ELETRICISTA COM ENCARGOS COMPLEMENTARES | H | 0.29 | 18.28 | 5.3
Insumo | CM0014 | Próprio | Acionador manual endereçável, por elemento deformável, ligação a dois fios insensível à polaridade, 17~28Vdc, indicador externo de alarme e erro em LED nas cores vermelha e amarela, sempre dotado de componente isolador, proteção contra disparo acidental do tipo "quebre o vidro" (inclui vidro), dimensões aproximadas 89x93x 26,5mm (A x L x P), policarbonato na cor vermelha, fab. Apollo linha XP95 modelo 55200-908 8 | un | 1 | 349.46 | 349.46
06.03.000.7 | MPDFT0421 | Próprio | Copia da SUDECAP (10.90.87) - AVISADOR SONORO-VISUAL endereçável, por sirene multitons e iluminação piscante, fabricação Apollo modelo Valkyrie ASB | un |  |  | 465.04
Composição | 88264 | SINAPI | ELETRICISTA COM ENCARGOS COMPLEMENTARES | H | 1 | 23.44 | 23.44
Composição | 88247 | SINAPI | AUXILIAR DE ELETRICISTA COM ENCARGOS COMPLEMENTARES | H | 1 | 18.28 | 18.28
Insumo | CM1201 | Próprio | AVISADOR SONORO-VISUAL será endereçável, por sirene multitons e iluminação piscante, montagem aparente em parede, ligação a dois fios insensível à polaridade, 20~30Vdc, dimensões aproximadas 110x85,1mm (ØL x A), policarbonato na cor vermelha, fabricação Apollo modelo Valkyrie ASB | un | 1 | 417.3 | 417.3
Insumo | 00002593 | SINAPI | CONDULETE DE ALUMINIO TIPO LR, PARA ELETRODUTO ROSCAVEL DE 3/4", COM TAMPA CEGA | UN | 1 | 6.02 | 6.02
06.03.000.9 | MPDFT0422 | Próprio | Copia da SETOP (ELE-CXS-030) - Caixa de passagem de sobrepor 300x300mm com tampa, em chapa de aço galvanizado, fab. Cemar-Legrand linha CPS | un |  |  | 129.2
Composição | 88247 | SINAPI | AUXILIAR DE ELETRICISTA COM ENCARGOS COMPLEMENTARES | H | 1.5 | 18.28 | 27.42
Composição | 88264 | SINAPI | ELETRICISTA COM ENCARGOS COMPLEMENTARES | H | 1.5 | 23.44 | 35.16
Insumo | 00039772 | SINAPI | CAIXA DE PASSAGEM METALICA DE SOBREPOR COM TAMPA PARAFUSADA, DIMENSOES 30 X 30 X 10 CM | UN | 1 | 66.62 | 66.62
06.03.000.10 | MPDFT0354 | Próprio | Copia da SINAPI (95746) - Eletroduto rígido de aço carbono, sem costura, com revestimento protetor de zinco aplicado à quente, extremidades rosqueadas, classe pesada, Ø25 mm (3/4" BSPP), fab. Apolo - fornecimento e instalação | M |  |  | 29.48
Composição | 88247 | SINAPI | AUXILIAR DE ELETRICISTA COM ENCARGOS COMPLEMENTARES | H | 0.1044 | 18.28 | 1.9
Composição | 88264 | SINAPI | ELETRICISTA COM ENCARGOS COMPLEMENTARES | H | 0.1044 | 23.44 | 2.44
Composição | 91170 | SINAPI | FIXAÇÃO DE TUBOS HORIZONTAIS DE PVC, CPVC OU COBRE DIÂMETROS MENORES OU IGUAIS A 40 MM OU ELETROCALHAS ATÉ 150MM DE LARGURA, COM ABRAÇADEIRA METÁLICA RÍGIDA TIPO D 1/2, FIXADA EM PERFILADO EM LAJE. AF_05/2015 | M | 1 | 2.5 | 2.5
Composição | 95754 | SINAPI | LUVA DE EMENDA PARA ELETRODUTO, AÇO GALVANIZADO, DN 25 MM (1''), APARENTE, INSTALADA EM TETO - FORNECIMENTO E INSTALAÇÃO. AF_11/2016_P | UN | 0.3333 | 7.77 | 2.58
Insumo | CM0007 | Próprio | Eletroduto rígido de aço carbono, sem costura, com revestimento protetor de zinco aplicado a quente, extremidades rosqueadas, classe pesada, Ø25mm (3/4" BSPP), fab. Apolo | m | 1.05 | 19.11 | 20.06
06.03.000.11 | MPDFT0423 | Próprio | Copia da CPOS (39.12.520) - Cabo elétrico de laço de detecção e alarme em cobre flexível eletrolítico, seção 3#1,5mm², têmpera mole, encordoamento classe 2, isolação em PVC para 105ºC, passo de torção de 50~60mm, blindagem eletrostática em fita de alumínio e também poliéster, condutor dreno de cobre em contato com a fita de alumínio, isolamento para 300V, fab. Poliron/Belden, modelo 215MAAIFR | m |  |  | 9.94
Composição | 88247 | SINAPI | AUXILIAR DE ELETRICISTA COM ENCARGOS COMPLEMENTARES | H | 0.1 | 18.28 | 1.82
Composição | 88264 | SINAPI | ELETRICISTA COM ENCARGOS COMPLEMENTARES | H | 0.1 | 23.44 | 2.34
Insumo | CM0008 | Próprio | Cabo elétrico de laço de detecção e alarme em cobre flexível eletrolítico, seção 3#1,5mm², têmpera mole, encordoamento classe 2, isolação em PVC para 105ºC, passo de torção de 50~60mm, blindagem eletrostática em fita de alumínio e também poliéster, condutor dreno de cobre em contato com a fita de alumínio, isolamento para 300V, fab. Poliron/Belden, modelo 315MAAIFR | m | 1 | 5.78 | 5.78
06.03.000.12 | MPDFT0021 | Próprio | Cópia da Sinapi (100762) - Pintura esmalte sobre tubulação de PVC, intervalo de Ø 25mm - 100mm, 2 demãos | m |  |  | 10.56
Composição | 88310 | SINAPI | PINTOR COM ENCARGOS COMPLEMENTARES | H | 0.35172 | 24.24 | 8.52
Insumo | 00005318 | SINAPI | SOLVENTE DILUENTE A BASE DE AGUARRAS | L | 0.0065127 | 12.03 | 0.07
Insumo | 00007288 | SINAPI | TINTA ESMALTE SINTETICO PREMIUM FOSCO | L | 0.065102 | 30.37 | 1.97
06.08 |  |  | SISTEMA DE SUPERVISÃO, COMANDO E CONTROLE
06.08.100 |  |  | Quadros
06.08.100.1 | MPDFT0382 | Próprio | Quadro Elétrico de Automação Geral - QEAG (PJBZ) | UN |  |  | 92808.21
Composição | 91677 | SINAPI | ENGENHEIRO ELETRICISTA COM ENCARGOS COMPLEMENTARES | H | 6 | 110.31 | 661.86
Composição | 88279 | SINAPI | MONTADOR ELETROMECÃNICO COM ENCARGOS COMPLEMENTARES | H | 22.0932 | 24.28 | 536.42
Composição | 88243 | SINAPI | AJUDANTE ESPECIALIZADO COM ENCARGOS COMPLEMENTARES | H | 22.0932 | 20.39 | 450.48
Composição | 88264 | SINAPI | ELETRICISTA COM ENCARGOS COMPLEMENTARES | H | 22.0932 | 23.44 | 517.86
Composição | 88247 | SINAPI | AUXILIAR DE ELETRICISTA COM ENCARGOS COMPLEMENTARES | H | 22.0932 | 18.28 | 403.86
Insumo | CM1476 | Próprio | Quadro Elétrico de Automação Geral - QEAG (PJBZ) | un | 1 | 90237.73 | 90237.73
06.08.100.2 | MPDFT0383 | Próprio | Quadro Elétrico de Automação do Subsolo - QEA-SS (PJBZ) | UN |  |  | 38426.93
Composição | 88279 | SINAPI | MONTADOR ELETROMECÃNICO COM ENCARGOS COMPLEMENTARES | H | 3.5218 | 24.28 | 85.5
Composição | 88243 | SINAPI | AJUDANTE ESPECIALIZADO COM ENCARGOS COMPLEMENTARES | H | 3.5218 | 20.39 | 71.8
Composição | 88264 | SINAPI | ELETRICISTA COM ENCARGOS COMPLEMENTARES | H | 3.5218 | 23.44 | 82.55
Composição | 88247 | SINAPI | AUXILIAR DE ELETRICISTA COM ENCARGOS COMPLEMENTARES | H | 3.5218 | 18.28 | 64.37
Insumo | CM1477 | Próprio | Quadro Elétrico de Automação do Subssolo - QEA-SS (PJBZ) | un | 1 | 38122.71 | 38122.71
06.08.100.3 | MPDFT0384 | Próprio | Quadro Elétrico de Automação de Bombas - QEA-B-SS (PJBZ) | UN |  |  | 47610.75
Composição | 88279 | SINAPI | MONTADOR ELETROMECÃNICO COM ENCARGOS COMPLEMENTARES | H | 6.1864 | 24.28 | 150.2
Composição | 88243 | SINAPI | AJUDANTE ESPECIALIZADO COM ENCARGOS COMPLEMENTARES | H | 6.1864 | 20.39 | 126.14
Composição | 91677 | SINAPI | ENGENHEIRO ELETRICISTA COM ENCARGOS COMPLEMENTARES | H | 1 | 110.31 | 110.31
Composição | 88247 | SINAPI | AUXILIAR DE ELETRICISTA COM ENCARGOS COMPLEMENTARES | H | 6.1864 | 18.28 | 113.08
Composição | 88264 | SINAPI | ELETRICISTA COM ENCARGOS COMPLEMENTARES | H | 6.1864 | 23.44 | 145
Insumo | CM1478 | Próprio | Quadro Elétrico de Automação de Bombas - QEA-B-SS (PJBZ) | un | 1 | 46966.02 | 46966.02
06.08.100.4 | MPDFT0385 | Próprio | Quadro Elétrico de Automação Split - QEA-SPLIT (PJBZ) | UN |  |  | 34588.27
Composição | 88279 | SINAPI | MONTADOR ELETROMECÃNICO COM ENCARGOS COMPLEMENTARES | H | 0.9798 | 24.28 | 23.78
Composição | 88243 | SINAPI | AJUDANTE ESPECIALIZADO COM ENCARGOS COMPLEMENTARES | H | 0.9798 | 20.39 | 19.97
Composição | 88247 | SINAPI | AUXILIAR DE ELETRICISTA COM ENCARGOS COMPLEMENTARES | H | 0.9798 | 18.28 | 17.91
Composição | 88264 | SINAPI | ELETRICISTA COM ENCARGOS COMPLEMENTARES | H | 0.9798 | 23.44 | 22.96
Insumo | CM1479 | Próprio | Quadro Elétrico de Automação Split - QEA-SPLIT (PJBZ) | un | 1 | 34503.65 | 34503.65
06.08.100.5 | MPDFT0386 | Próprio | Quadro Elétrico de Automação de Medição - QEA-MED (PJBZ) | UN |  |  | 22544.84
Composição | 88279 | SINAPI | MONTADOR ELETROMECÃNICO COM ENCARGOS COMPLEMENTARES | H | 3.1431 | 24.28 | 76.31
Composição | 88243 | SINAPI | AJUDANTE ESPECIALIZADO COM ENCARGOS COMPLEMENTARES | H | 3.1431 | 20.39 | 64.08
Composição | 88264 | SINAPI | ELETRICISTA COM ENCARGOS COMPLEMENTARES | H | 3.1431 | 23.44 | 73.67
Composição | 88247 | SINAPI | AUXILIAR DE ELETRICISTA COM ENCARGOS COMPLEMENTARES | H | 3.1431 | 18.28 | 57.45
Insumo | CM1480 | Próprio | Quadro Elétrico de Automação de Medição - QEA-MED (PJBZ) | un | 1 | 22273.33 | 22273.33
06.08.100.6 | MPDFT0387 | Próprio | Quadro Elétrico de Automação do Térreo - QEA-TE (PJBZ) | UN |  |  | 61638.62
Composição | 88279 | SINAPI | MONTADOR ELETROMECÃNICO COM ENCARGOS COMPLEMENTARES | H | 6.4787 | 24.28 | 157.3
Composição | 88243 | SINAPI | AJUDANTE ESPECIALIZADO COM ENCARGOS COMPLEMENTARES | H | 6.4787 | 20.39 | 132.1
Composição | 91677 | SINAPI | ENGENHEIRO ELETRICISTA COM ENCARGOS COMPLEMENTARES | H | 1 | 110.31 | 110.31
Composição | 88264 | SINAPI | ELETRICISTA COM ENCARGOS COMPLEMENTARES | H | 6.4787 | 23.44 | 151.86
Composição | 88247 | SINAPI | AUXILIAR DE ELETRICISTA COM ENCARGOS COMPLEMENTARES | H | 6.4787 | 18.28 | 118.43
Insumo | CM1481 | Próprio | Quadro Elétrico de Automação do Térreo - QEA-TE (PJBZ) | un | 1 | 60968.62 | 60968.62
06.08.100.7 | MPDFT0390 | Próprio | Quadro Elétrico de Automação do 1º Pavimento - QEA-1P (PJBZ) | UN |  |  | 55755.36
Composição | 88279 | SINAPI | MONTADOR ELETROMECÃNICO COM ENCARGOS COMPLEMENTARES | H | 6.4545 | 24.28 | 156.71
Composição | 88243 | SINAPI | AJUDANTE ESPECIALIZADO COM ENCARGOS COMPLEMENTARES | H | 6.4545 | 20.39 | 131.6
Composição | 91677 | SINAPI | ENGENHEIRO ELETRICISTA COM ENCARGOS COMPLEMENTARES | H | 1 | 110.31 | 110.31
Composição | 88264 | SINAPI | ELETRICISTA COM ENCARGOS COMPLEMENTARES | H | 6.4545 | 23.44 | 151.29
Composição | 88247 | SINAPI | AUXILIAR DE ELETRICISTA COM ENCARGOS COMPLEMENTARES | H | 6.4545 | 18.28 | 117.98
Insumo | CM1482 | Próprio | Quadro Elétrico de Automação do 1º Pavimento - QEA-1P (PJBZ) | un | 1 | 55087.47 | 55087.47
06.08.100.8 | MPDFT0388 | Próprio | Quadro Elétrico de Automação de Bomba Cobertura - QEA-B-COB (PJBZ) | UN |  |  | 63300.04
Composição | 91677 | SINAPI | ENGENHEIRO ELETRICISTA COM ENCARGOS COMPLEMENTARES | H | 1 | 110.31 | 110.31
Composição | 88279 | SINAPI | MONTADOR ELETROMECÃNICO COM ENCARGOS COMPLEMENTARES | H | 5.0376 | 24.28 | 122.31
Composição | 88243 | SINAPI | AJUDANTE ESPECIALIZADO COM ENCARGOS COMPLEMENTARES | H | 5.0376 | 20.39 | 102.71
Composição | 88264 | SINAPI | ELETRICISTA COM ENCARGOS COMPLEMENTARES | H | 5.0376 | 23.44 | 118.08
Composição | 88247 | SINAPI | AUXILIAR DE ELETRICISTA COM ENCARGOS COMPLEMENTARES | H | 5.0376 | 18.28 | 92.08
Insumo | CM1483 | Próprio | Quadro Elétrico de Automação de Bomba Cobertura - QEA-B-COB (PJBZ) | un | 1 | 62754.55 | 62754.55
06.08.200 |  |  | Hardware, Software e Drivers
06.08.200.1 | MPDFT0389 | Próprio | Cópia da CPOS (40.05.350) - Sensor infravermelho passivo, modelo de referência IVP 3011 CORTINA, fabricante Intelbras - fornecimento e instalação | un |  |  | 182.59
Composição | 88264 | SINAPI | ELETRICISTA COM ENCARGOS COMPLEMENTARES | H | 0.5 | 23.44 | 11.72
Composição | 88247 | SINAPI | AUXILIAR DE ELETRICISTA COM ENCARGOS COMPLEMENTARES | H | 0.5 | 18.28 | 9.14
Insumo | CM1134 | Próprio | Sensor infravermelho passivo, modelo de referência IVP 3011 CORTINA, fabricante Intelbras | un | 1 | 161.73 | 161.73
06.08.200.2 | MPDFT0391 | Próprio | Cópia da CPOS (40.05.350) - SP - Sensor infravermelho passivo, modelo de referência IVP 3011 TETO, fabricante Intelbras | un |  |  | 120.86
Composição | 88264 | SINAPI | ELETRICISTA COM ENCARGOS COMPLEMENTARES | H | 0.5 | 23.44 | 11.72
Composição | 88247 | SINAPI | AUXILIAR DE ELETRICISTA COM ENCARGOS COMPLEMENTARES | H | 0.5 | 18.28 | 9.14
Insumo | CM1135 | Próprio | Sensor infravermelho passivo, modelo de referência IVP 3011 TETO, fabricante Intelbras | un | 1 | 100 | 100
06.08.200.3 | MPDFT0392 | Próprio | Cópia da CPOS (61.15.174) - SDC - Sensor de CO2, umidade e temperatura AP KNX, fabricante Schneider | un |  |  | 1464.48
Composição | 88279 | SINAPI | MONTADOR ELETROMECÃNICO COM ENCARGOS COMPLEMENTARES | H | 0.75 | 24.28 | 18.21
Composição | 88267 | SINAPI | ENCANADOR OU BOMBEIRO HIDRÁULICO COM ENCARGOS COMPLEMENTARES | H | 0.75 | 22.76 | 17.07
Insumo | CM1136 | Próprio | SDC - Sensor de CO2, umidade e temperatura AP KNX, fabricante Schneider | un | 1 | 1429.2 | 1429.2
06.08.200.4 | MPDFT0393 | Próprio | Relé secundário funções ANSI 50/51, 50/51N, comunicação RS485, protocolo Modbus, modelo de referência URPE 7104, fabricante Pextron | un |  |  | 4778.53
Composição | 88279 | SINAPI | MONTADOR ELETROMECÃNICO COM ENCARGOS COMPLEMENTARES | H | 3.2243 | 24.28 | 78.28
Composição | 88243 | SINAPI | AJUDANTE ESPECIALIZADO COM ENCARGOS COMPLEMENTARES | H | 3.2243 | 20.39 | 65.74
Composição | 88264 | SINAPI | ELETRICISTA COM ENCARGOS COMPLEMENTARES | H | 3.2243 | 23.44 | 75.57
Composição | 88247 | SINAPI | AUXILIAR DE ELETRICISTA COM ENCARGOS COMPLEMENTARES | H | 3.2243 | 18.28 | 58.94
Insumo | CM1149 | Próprio | Relé secundário funções ANSI 50/51, 50/51N, comunicação RS485, protocolo Modbus, modelo de referência URPE 7104, fabricante Pextron | un | 1 | 4500 | 4500
06.08.200.5 | MPDFT0394 | Próprio | Cópia da Sinapi (83399) - Chave Micro Switch com Alavanca de 25mm e Roldana SPDT ON-(ON) 16A 125/250VAC - modelo de referência MSW-03A, fabricante Jietong | un |  |  | 291.7
Composição | 88316 | SINAPI | SERVENTE COM ENCARGOS COMPLEMENTARES | H | 0.35 | 17.17 | 6
Composição | 88264 | SINAPI | ELETRICISTA COM ENCARGOS COMPLEMENTARES | H | 0.35 | 23.44 | 8.2
Insumo | CM1150 | Próprio | Chave Micro Switch com Alavanca de 25mm e Roldana SPDT ON-(ON) 16A 125/250VAC - Modelo MSW-03A, fabricante Jietong | un | 1 | 277.5 | 277.5
06.08.200.6 | MPDFT0395 | Próprio | Cópia da Sinapi (83399) - Relé térmico funções ANSI 23, 26, 49, comunicação RS485, protocolo Modbus | un |  |  | 293.12
Composição | 88279 | SINAPI | MONTADOR ELETROMECÃNICO COM ENCARGOS COMPLEMENTARES | H | 0.35 | 24.28 | 8.49
Composição | 88243 | SINAPI | AJUDANTE ESPECIALIZADO COM ENCARGOS COMPLEMENTARES | H | 0.35 | 20.39 | 7.13
Insumo | CM1150 | Próprio | Chave Micro Switch com Alavanca de 25mm e Roldana SPDT ON-(ON) 16A 125/250VAC - Modelo MSW-03A, fabricante Jietong | un | 1 | 277.5 | 277.5
06.08.200.7 | MPDFT0396 | Próprio | Cópia da Sinapi (95675) - Hidrômetro ultrassônico DN 25mm, com conectores RF 28x1" ref HYdros, Diehl Metering | un |  |  | 2310.69
Composição | 88279 | SINAPI | MONTADOR ELETROMECÃNICO COM ENCARGOS COMPLEMENTARES | H | 1 | 24.28 | 24.28
Composição | 88243 | SINAPI | AJUDANTE ESPECIALIZADO COM ENCARGOS COMPLEMENTARES | H | 1 | 20.39 | 20.39
Composição | 88267 | SINAPI | ENCANADOR OU BOMBEIRO HIDRÁULICO COM ENCARGOS COMPLEMENTARES | H | 0.5259 | 22.76 | 11.96
Composição | 88248 | SINAPI | AUXILIAR DE ENCANADOR OU BOMBEIRO HIDRÁULICO COM ENCARGOS COMPLEMENTARES | H | 0.5259 | 17.78 | 9.35
Insumo | CM1151 | Próprio | Hidrômetro Ultrassônico DN 32mm, ref. Hydrus, fab. Diehl | un | 1 | 2244.43 | 2244.43
Insumo | 00003148 | SINAPI | FITA VEDA ROSCA EM ROLOS DE 18 MM X 50 M (L X C) | UN | 0.0198 | 14.38 | 0.28
06.08.200.8 | MPDFT0397 | Próprio | Cópia da Sedop (180639) - Sensor Ultrassônico de Nível para Líquidos, modelo de referência EasyTREK SP-300, fabricante NIVELCO | un |  |  | 6796.78
Composição | 88247 | SINAPI | AUXILIAR DE ELETRICISTA COM ENCARGOS COMPLEMENTARES | H | 3.75 | 18.28 | 68.55
Composição | 88264 | SINAPI | ELETRICISTA COM ENCARGOS COMPLEMENTARES | H | 3.75 | 23.44 | 87.9
Insumo | CM1152 | Próprio | Sensor Ultrassônico de Nível para Líquidos, modelo de referência EasyTREK SP-300, fabricante NIVELCO | un | 1 | 6640.33 | 6640.33
06.08.200.9 | MPDFT0398 | Próprio | Cópia da CPOS (61.15.160) - Sensor de temperatura ambiente, interno, montado em parede, modelo de referência ETR100, fabricante Schneider Electric | un |  |  | 259.68
Composição | 88279 | SINAPI | MONTADOR ELETROMECÃNICO COM ENCARGOS COMPLEMENTARES | H | 1 | 24.28 | 24.28
Composição | 88243 | SINAPI | AJUDANTE ESPECIALIZADO COM ENCARGOS COMPLEMENTARES | H | 1 | 20.39 | 20.39
Insumo | CM1153 | Próprio | Sensor de temperatura ambiente, interno, montado em parede, modelo de referência ETR100, fabricante Schneider Electric | un | 1 | 215.01 | 215.01
06.08.200.10 | MPDFT0399 | Próprio | Cópia da SIURB INFRA (020503) - Transmissor de nível hidrostático, modelo de referência TP-ST18-SUB, fabricante Acros Automação Industrial | un |  |  | 4591.25
Composição | 88279 | SINAPI | MONTADOR ELETROMECÃNICO COM ENCARGOS COMPLEMENTARES | H | 0.7 | 24.28 | 16.99
Composição | 88243 | SINAPI | AJUDANTE ESPECIALIZADO COM ENCARGOS COMPLEMENTARES | H | 0.7 | 20.39 | 14.27
Composição | 88247 | SINAPI | AUXILIAR DE ELETRICISTA COM ENCARGOS COMPLEMENTARES | H | 0.8 | 18.28 | 14.62
Composição | 88264 | SINAPI | ELETRICISTA COM ENCARGOS COMPLEMENTARES | H | 0.8 | 23.44 | 18.75
Insumo | CM1154 | Próprio | Transmissor de nível hidrostático, modelo de referência TP-ST18-SUB, fabricante Acros Automação Industrial | un | 1 | 4526.62 | 4526.62
06.08.200.11 | MPDFT0400 | Próprio | Cópia da Agetop Civil (072320) - Relé fotocélula, modelo de referência Tri-Fácil 220V (FCR2TF), fabricante Exatron Indústrias LTDA | un |  |  | 86.62
Composição | 88264 | SINAPI | ELETRICISTA COM ENCARGOS COMPLEMENTARES | H | 1 | 23.44 | 23.44
Composição | 88247 | SINAPI | AUXILIAR DE ELETRICISTA COM ENCARGOS COMPLEMENTARES | H | 1 | 18.28 | 18.28
Insumo | CM1155 | Próprio | Relé fotocélula, modelo de referência Tri-Fácil 220V (FCR2TF), fabricante Exatron | un | 1 | 44.9 | 44.9
06.08.400 |  |  | Infraestrutura
06.08.400.1 | MPDFT0354 | Próprio | Copia da SINAPI (95746) - Eletroduto rígido de aço carbono, sem costura, com revestimento protetor de zinco aplicado à quente, extremidades rosqueadas, classe pesada, Ø25 mm (3/4" BSPP), fab. Apolo - fornecimento e instalação | M |  |  | 29.48
Composição | 88247 | SINAPI | AUXILIAR DE ELETRICISTA COM ENCARGOS COMPLEMENTARES | H | 0.1044 | 18.28 | 1.9
Composição | 88264 | SINAPI | ELETRICISTA COM ENCARGOS COMPLEMENTARES | H | 0.1044 | 23.44 | 2.44
Composição | 91170 | SINAPI | FIXAÇÃO DE TUBOS HORIZONTAIS DE PVC, CPVC OU COBRE DIÂMETROS MENORES OU IGUAIS A 40 MM OU ELETROCALHAS ATÉ 150MM DE LARGURA, COM ABRAÇADEIRA METÁLICA RÍGIDA TIPO D 1/2, FIXADA EM PERFILADO EM LAJE. AF_05/2015 | M | 1 | 2.5 | 2.5
Composição | 95754 | SINAPI | LUVA DE EMENDA PARA ELETRODUTO, AÇO GALVANIZADO, DN 25 MM (1''), APARENTE, INSTALADA EM TETO - FORNECIMENTO E INSTALAÇÃO. AF_11/2016_P | UN | 0.3333 | 7.77 | 2.58
Insumo | CM0007 | Próprio | Eletroduto rígido de aço carbono, sem costura, com revestimento protetor de zinco aplicado a quente, extremidades rosqueadas, classe pesada, Ø25mm (3/4" BSPP), fab. Apolo | m | 1.05 | 19.11 | 20.06
06.08.400.2 | MPDFT0266 | Próprio | Copia da SETOP (ELE-CAL-005) - Eletrocalha perfurada, chapa mínima de 20, tipo "C", 50x50mm, inclusive conexões e fixações, fab. Mopa | m |  |  | 60.19
Composição | 91170 | SINAPI | FIXAÇÃO DE TUBOS HORIZONTAIS DE PVC, CPVC OU COBRE DIÂMETROS MENORES OU IGUAIS A 40 MM OU ELETROCALHAS ATÉ 150MM DE LARGURA, COM ABRAÇADEIRA METÁLICA RÍGIDA TIPO D 1/2, FIXADA EM PERFILADO EM LAJE. AF_05/2015 | M | 1 | 2.5 | 2.5
Composição | 88264 | SINAPI | ELETRICISTA COM ENCARGOS COMPLEMENTARES | H | 0.8 | 23.44 | 18.75
Composição | 88247 | SINAPI | AUXILIAR DE ELETRICISTA COM ENCARGOS COMPLEMENTARES | H | 0.8 | 18.28 | 14.62
Insumo | CM0205 | Próprio | Eletrocalha perfurada, chapa mínima de 20, tipo "C", 50x50mm, fab. Mopa | m | 1.25 | 19.46 | 24.32
06.08.400.3 | MPDFT0281 | Próprio | Copia da SETOP (ELE-CAL-045) - Eletrocalha perfurada, chapa mínima de 20, tipo "C", 100x50mm, incluindo divisores perfurados perfil "L", conexões e fixações, fab. Mopa | m |  |  | 75.53
Composição | 88264 | SINAPI | ELETRICISTA COM ENCARGOS COMPLEMENTARES | H | 1 | 23.44 | 23.44
Composição | 88247 | SINAPI | AUXILIAR DE ELETRICISTA COM ENCARGOS COMPLEMENTARES | H | 1 | 18.28 | 18.28
Composição | 91170 | SINAPI | FIXAÇÃO DE TUBOS HORIZONTAIS DE PVC, CPVC OU COBRE DIÂMETROS MENORES OU IGUAIS A 40 MM OU ELETROCALHAS ATÉ 150MM DE LARGURA, COM ABRAÇADEIRA METÁLICA RÍGIDA TIPO D 1/2, FIXADA EM PERFILADO EM LAJE. AF_05/2015 | M | 1 | 2.5 | 2.5
Insumo | CM0209 | Próprio | Eletrocalha perfurada, chapa mínima de 20, tipo "C", 100x50mm, fab. Mopa | m | 1.25 | 25.05 | 31.31
06.08.400.4 | MPDFT0403 | Próprio | Curva para eletroduto de 25mm de aço carbono, sem costura, com revestimento protetor de zinco aplicado à quente. d. Marca de referência: Apollo, Manesmman ou equivalente técnico. | un |  |  | 25.33
Composição | 88247 | SINAPI | AUXILIAR DE ELETRICISTA COM ENCARGOS COMPLEMENTARES | H | 0.16 | 18.28 | 2.92
Composição | 88264 | SINAPI | ELETRICISTA COM ENCARGOS COMPLEMENTARES | H | 0.16 | 23.44 | 3.75
Insumo | 00040380 | SINAPI | CURVA 90 GRAUS EM ACO CARBONO, RAIO CURTO, SOLDAVEL, PRESSAO 3.000 LBS, DN 3/4" | UN | 1 | 18.66 | 18.66
06.08.400.6 | MPDFT0373 | Próprio | Copia da SBC (063756) - Saída horizontal para eletroduto Ø 3/4" | un |  |  | 7.89
Composição | 88264 | SINAPI | ELETRICISTA COM ENCARGOS COMPLEMENTARES | H | 0.156 | 23.44 | 3.65
Composição | 88247 | SINAPI | AUXILIAR DE ELETRICISTA COM ENCARGOS COMPLEMENTARES | H | 0.156 | 18.28 | 2.85
Insumo | CM1444 | Próprio | Saída horizontal para eletroduto Ø 3/4" | un | 1 | 1.39 | 1.39
06.08.500 |  |  | Cabeamento e Acessórios
06.08.500.1 | MPDFT0404 | Próprio | Cabo 2x#0,75mm, Par(es) trançado(s) com blindagem de alumínio, resistência máxima de 150 Ωpor km, resistência de isolamento em 220 V maior que 5000 MΩ.km, rigidez dielétrica entre condutores de 1500 V. ref. Schneider Eletric | m |  |  | 7.11
Composição | 88247 | SINAPI | AUXILIAR DE ELETRICISTA COM ENCARGOS COMPLEMENTARES | H | 0.024 | 18.28 | 0.43
Composição | 88264 | SINAPI | ELETRICISTA COM ENCARGOS COMPLEMENTARES | H | 0.024 | 23.44 | 0.56
Insumo | 00021127 | SINAPI | FITA ISOLANTE ADESIVA ANTICHAMA, USO ATE 750 V, EM ROLO DE 19 MM X 5 M | UN | 0.009 | 3.47 | 0.03
Insumo | CM0915 | Próprio | Cabo 2x#0,75mm, Par(es) trançado(s) com blindagem de alumínio, resistência máxima de 150 Ωpor km, resistência de isolamento em 220 V maior que 5000 MΩ.km, rigidez dielétrica entre condutores de 1500 V. Marca de referência: Schneider Eletric | m | 1.19 | 5.12 | 6.09
06.08.500.2 | MPDFT0405 | Próprio | Copia da SINAPI (91927) - Cabo 2x#2,5mm, Par(es) trançado(s) com blindagem de alumínio, resistência máxima de 150 Ωpor km, resistência de isolamento em 220 V maior que 5000 MΩ.km, rigidez dielétrica entre condutores de 1500 V. Marca de referência: Schneider Eletric ou similar equivalente técnico. | M |  |  | 18.62
Composição | 88247 | SINAPI | AUXILIAR DE ELETRICISTA COM ENCARGOS COMPLEMENTARES | H | 0.06 | 18.28 | 1.09
Composição | 88264 | SINAPI | ELETRICISTA COM ENCARGOS COMPLEMENTARES | H | 0.06 | 23.44 | 1.4
Insumo | 00021127 | SINAPI | FITA ISOLANTE ADESIVA ANTICHAMA, USO ATE 750 V, EM ROLO DE 19 MM X 5 M | UN | 0.018 | 3.47 | 0.06
Insumo | CM1156 | Próprio | Cabo 2x#2,5mm, Par(es) trançado(s) com blindagem de alumínio, resistência máxima de 150 Ωpor km,resistência de isolamento em 220 V maior que 5000 MΩ.km, rigidez dielétrica entre condutores de 1500 V Schneider Eletric | un | 1.19 | 13.51 | 16.07
06.08.500.4 | MPDFT0406 | Próprio | Copia da SBC (063512) - Cabo KNX para automação, em cobre rígido (4 vias) 2x2x0,80mm | M |  |  | 26.07
Composição | 88279 | SINAPI | MONTADOR ELETROMECÃNICO COM ENCARGOS COMPLEMENTARES | H | 0.414 | 24.28 | 10.05
Composição | 88243 | SINAPI | AJUDANTE ESPECIALIZADO COM ENCARGOS COMPLEMENTARES | H | 0.414 | 20.39 | 8.44
Insumo | CM0917 | Próprio | Cabo KNX para automação, em cobre rígido (4 vias) 2x2x0,80mm | m | 1.02 | 7.44 | 7.58
06.08.800 |  |  | Testes
06.08.800.1 | MPDFT0413 | Próprio | Teste de aceitação do sistema. Em todos os sistemas de automação inclusive com os softwares preparados e ativados com as integrações previstas. | un |  |  | 38000
Insumo | CM0939 | Próprio | Teste de aceitação do sistema de automação, inclusive com os softwares preparados e ativados com as integrações previstas | sv | 1 | 38000 | 38000
06.08.800.2 | MPDFT0414 | Próprio | Desenvolvimento das telas de monitoração, desenvolvimento dos softwares e parametrização do sistema, incluindo a elaboração dos projetos lógicos, dos quadros de automação e "as built" | un |  |  | 76000
Insumo | CM0941 | Próprio | Desenvolvimento das telas de monitoração, desenvolvimento dos softwares e parametrização do sistema, incluindo a elaboração dos projetos lógicos, dos quadros de automação e as built | sv | 1 | 76000 | 76000
06.09 |  |  | SISTEMA DE CABEAMENTO ESTRUTURADO
06.09.000.1 | MPDFT0424 | Próprio | Copia da ORSE (7723) - RACK-TEL fechado 19" 44U profundidade 870mm, fab. Triunfo modelo RKS44U, incluindo switches, patch panels, voice panels e cabeamento | un |  |  | 23877.47
Composição | 91677 | SINAPI | ENGENHEIRO ELETRICISTA COM ENCARGOS COMPLEMENTARES | H | 4 | 110.31 | 441.24
Composição | 88279 | SINAPI | MONTADOR ELETROMECÃNICO COM ENCARGOS COMPLEMENTARES | H | 16 | 24.28 | 388.48
Composição | 88243 | SINAPI | AJUDANTE ESPECIALIZADO COM ENCARGOS COMPLEMENTARES | H | 16 | 20.39 | 326.24
Insumo | 00000414 | SINAPI | ABRACADEIRA DE NYLON PARA AMARRACAO DE CABOS, COMPRIMENTO DE 100 X 2,5 MM | UN | 200 | 0.04 | 8
Insumo | CM0103 | Próprio | Rack fechado 19" 44U profundidade 870mm com porta de vidro temperado dotado de ângulo de abertura de 180°, laterais removíveis com chave, teto com aletas e ventilação forçada (incluindo exaustores), conjunto de rodas e régua de tomadas, pintura epóxi-pó na cor preta, completo, fabricante Triunfo modelo RKS44U | un | 1 | 2393 | 2393
Insumo | CM0196 | Próprio | Voice Panel carregado 1U de 50 posições, largura 480mm, fab. Furukawa, cód. 35050200 | un | 14 | 796.26 | 11147.64
Insumo | 00011922 | SINAPI | CABO TELEFONICO CI 50, 50 PARES, USO INTERNO | M | 10.5 | 29.26 | 307.23
Insumo | 00039607 | SINAPI | PATCH CORD, CATEGORIA 6, EXTENSAO DE 2,50 M | UN | 350 | 20.06 | 7021
Insumo | CM0197 | Próprio | Guia de cabos horizontal fechado 1U, compatível rack 19", em aço SAE 1020 acabado com pintura epóxi-pó preta, fab. Furukawa, cód. 35150033 | un | 16 | 115.29 | 1844.64
06.09.000.2 | MPDFT0426 | Próprio | Copia da ORSE (7723) - RACK-DV-1S fechado 19" 44U profundidade 870mm, fab. Triunfo modelo RKS44U, incluindo switches, patch panels, voice panels e cabeamento | un |  |  | 69748.25
Composição | 91677 | SINAPI | ENGENHEIRO ELETRICISTA COM ENCARGOS COMPLEMENTARES | H | 4 | 110.31 | 441.24
Composição | 88279 | SINAPI | MONTADOR ELETROMECÃNICO COM ENCARGOS COMPLEMENTARES | H | 64 | 24.28 | 1553.92
Composição | 88243 | SINAPI | AJUDANTE ESPECIALIZADO COM ENCARGOS COMPLEMENTARES | H | 64 | 20.39 | 1304.96
Insumo | 00000414 | SINAPI | ABRACADEIRA DE NYLON PARA AMARRACAO DE CABOS, COMPRIMENTO DE 100 X 2,5 MM | UN | 200 | 0.04 | 8
Insumo | CM0103 | Próprio | Rack fechado 19" 44U profundidade 870mm com porta de vidro temperado dotado de ângulo de abertura de 180°, laterais removíveis com chave, teto com aletas e ventilação forçada (incluindo exaustores), conjunto de rodas e régua de tomadas, pintura epóxi-pó na cor preta, completo, fabricante Triunfo modelo RKS44U | un | 1 | 2393 | 2393
Insumo | CM0196 | Próprio | Voice Panel carregado 1U de 50 posições, largura 480mm, fab. Furukawa, cód. 35050200 | un | 1 | 796.26 | 796.26
Insumo | 00011922 | SINAPI | CABO TELEFONICO CI 50, 50 PARES, USO INTERNO | M | 1.5 | 29.26 | 43.89
Insumo | 00039607 | SINAPI | PATCH CORD, CATEGORIA 6, EXTENSAO DE 2,50 M | UN | 56 | 20.06 | 1123.36
Insumo | CM0197 | Próprio | Guia de cabos horizontal fechado 1U, compatível rack 19", em aço SAE 1020 acabado com pintura epóxi-pó preta, fab. Furukawa, cód. 35150033 | un | 13 | 115.29 | 1498.77
Insumo | CM0192 | Próprio | Switch 24 portas gerenciável, empilhável em no mínimo 6 unidades em 10Gbps, alimentação autovolt, 100~240Vac 60Hz, altura 1U, características L2, ACL, QoS, obrigatoriamente com PoE, fab. D-LINK modelo DGS-3120-24PC | un | 5 | 11366.94 | 56834.7
Insumo | 00039596 | SINAPI | PATCH PANEL, 24 PORTAS, CATEGORIA 6, COM RACKS DE 19" E 1 U DE ALTURA | UN | 5 | 330.99 | 1654.95
Insumo | 00039601 | SINAPI | CONECTOR FEMEA RJ - 45, CATEGORIA 6 | UN | 120 | 17.46 | 2095.2
06.09.000.3 | MPDFT0427 | Próprio | Copia da ORSE (7723) - RACK-DV-TE fechado 19" 32U profundidade 870mm, fab. Triunfo modelo RKS32U, incluindo switches, patch panels, voice panels e cabeamento | un |  |  | 43620.78
Composição | 91677 | SINAPI | ENGENHEIRO ELETRICISTA COM ENCARGOS COMPLEMENTARES | H | 9 | 110.31 | 992.79
Composição | 88279 | SINAPI | MONTADOR ELETROMECÃNICO COM ENCARGOS COMPLEMENTARES | H | 23 | 24.28 | 558.44
Composição | 88243 | SINAPI | AJUDANTE ESPECIALIZADO COM ENCARGOS COMPLEMENTARES | H | 23 | 20.39 | 468.97
Insumo | 00000414 | SINAPI | ABRACADEIRA DE NYLON PARA AMARRACAO DE CABOS, COMPRIMENTO DE 100 X 2,5 MM | UN | 200 | 0.04 | 8
Insumo | CM0196 | Próprio | Voice Panel carregado 1U de 50 posições, largura 480mm, fab. Furukawa, cód. 35050200 | un | 3 | 796.26 | 2388.78
Insumo | 00011922 | SINAPI | CABO TELEFONICO CI 50, 50 PARES, USO INTERNO | M | 4.5 | 29.26 | 131.67
Insumo | 00039607 | SINAPI | PATCH CORD, CATEGORIA 6, EXTENSAO DE 2,50 M | UN | 252 | 20.06 | 5055.12
Insumo | CM0197 | Próprio | Guia de cabos horizontal fechado 1U, compatível rack 19", em aço SAE 1020 acabado com pintura epóxi-pó preta, fab. Furukawa, cód. 35150033 | un | 12 | 115.29 | 1383.48
Insumo | 00039601 | SINAPI | CONECTOR FEMEA RJ - 45, CATEGORIA 6 | UN | 288 | 17.46 | 5028.48
Insumo | CM1116 | Próprio | Rack fechado 19" 32U 870mm, porta de vidro temperado e ângulo de abertura 180º, laterais removíveis com chave, teto com aletas de ventilação forçada (incluindo exaustores), conjunto de rodas e régua de tomadas, pintura epóxi-pó na cor preta, completo, fabricante Triunfo modelo RKS32 | un | 1 | 2029.81 | 2029.81
Insumo | 00039597 | SINAPI | PATCH PANEL, 48 PORTAS, CATEGORIA 6, COM RACKS DE 19" E 2 U DE ALTURA | UN | 6 | 446.35 | 2678.1
Insumo | CM0193 | Próprio | Switch 48 portas gerenciável, empilhável em no mínimo 6 unidades em 10Gbps, alimentação autovolt, 100~240Vac 60Hz, altura 1U, características L2, ACL, QoS, obrigatoriamente com PoE, fab. D-LINK modelo DGS-3120-48PC | un | 3 | 7632.38 | 22897.14
06.09.000.4 | MPDFT0428 | Próprio | Copia da ORSE (7723) - RACK-DV-1P fechado 19" 32U profundidade 870mm, fab. Triunfo modelo RKS32U, incluindo switches, patch panels, voice panels e cabeamento | un |  |  | 45475.99
Composição | 91677 | SINAPI | ENGENHEIRO ELETRICISTA COM ENCARGOS COMPLEMENTARES | H | 9 | 110.31 | 992.79
Composição | 88279 | SINAPI | MONTADOR ELETROMECÃNICO COM ENCARGOS COMPLEMENTARES | H | 25 | 24.28 | 607
Composição | 88243 | SINAPI | AJUDANTE ESPECIALIZADO COM ENCARGOS COMPLEMENTARES | H | 25 | 20.39 | 509.75
Insumo | 00000414 | SINAPI | ABRACADEIRA DE NYLON PARA AMARRACAO DE CABOS, COMPRIMENTO DE 100 X 2,5 MM | UN | 200 | 0.04 | 8
Insumo | CM0196 | Próprio | Voice Panel carregado 1U de 50 posições, largura 480mm, fab. Furukawa, cód. 35050200 | un | 3 | 796.26 | 2388.78
Insumo | 00011922 | SINAPI | CABO TELEFONICO CI 50, 50 PARES, USO INTERNO | M | 4.5 | 29.26 | 131.67
Insumo | 00039607 | SINAPI | PATCH CORD, CATEGORIA 6, EXTENSAO DE 2,50 M | UN | 276 | 20.06 | 5536.56
Insumo | CM0197 | Próprio | Guia de cabos horizontal fechado 1U, compatível rack 19", em aço SAE 1020 acabado com pintura epóxi-pó preta, fab. Furukawa, cód. 35150033 | un | 12 | 115.29 | 1383.48
Insumo | 00039601 | SINAPI | CONECTOR FEMEA RJ - 45, CATEGORIA 6 | UN | 336 | 17.46 | 5866.56
Insumo | CM1116 | Próprio | Rack fechado 19" 32U 870mm, porta de vidro temperado e ângulo de abertura 180º, laterais removíveis com chave, teto com aletas de ventilação forçada (incluindo exaustores), conjunto de rodas e régua de tomadas, pintura epóxi-pó na cor preta, completo, fabricante Triunfo modelo RKS32 | un | 1 | 2029.81 | 2029.81
Insumo | 00039597 | SINAPI | PATCH PANEL, 48 PORTAS, CATEGORIA 6, COM RACKS DE 19" E 2 U DE ALTURA | UN | 7 | 446.35 | 3124.45
Insumo | CM0193 | Próprio | Switch 48 portas gerenciável, empilhável em no mínimo 6 unidades em 10Gbps, alimentação autovolt, 100~240Vac 60Hz, altura 1U, características L2, ACL, QoS, obrigatoriamente com PoE, fab. D-LINK modelo DGS-3120-48PC | un | 3 | 7632.38 | 22897.14
06.09.000.5 | MPDFT0429 | Próprio | Copia da ORSE (7723) - RACK-SEG fechado 19" 12U profundidade 570mm para instalação em parede, fab. Triunfo modelo BKS2-12450P, incluindo switches, patch panels, voice panels e cabeamento | un |  |  | 10122.3
Composição | 88279 | SINAPI | MONTADOR ELETROMECÃNICO COM ENCARGOS COMPLEMENTARES | H | 9 | 24.28 | 218.52
Composição | 88243 | SINAPI | AJUDANTE ESPECIALIZADO COM ENCARGOS COMPLEMENTARES | H | 9 | 20.39 | 183.51
Insumo | 00000414 | SINAPI | ABRACADEIRA DE NYLON PARA AMARRACAO DE CABOS, COMPRIMENTO DE 100 X 2,5 MM | UN | 200 | 0.04 | 8
Insumo | 00039607 | SINAPI | PATCH CORD, CATEGORIA 6, EXTENSAO DE 2,50 M | UN | 24 | 20.06 | 481.44
Insumo | CM0197 | Próprio | Guia de cabos horizontal fechado 1U, compatível rack 19", em aço SAE 1020 acabado com pintura epóxi-pó preta, fab. Furukawa, cód. 35150033 | un | 2 | 115.29 | 230.58
Insumo | 00039601 | SINAPI | CONECTOR FEMEA RJ - 45, CATEGORIA 6 | UN | 24 | 17.46 | 419.04
Insumo | CM0193 | Próprio | Switch 48 portas gerenciável, empilhável em no mínimo 6 unidades em 10Gbps, alimentação autovolt, 100~240Vac 60Hz, altura 1U, características L2, ACL, QoS, obrigatoriamente com PoE, fab. D-LINK modelo DGS-3120-48PC | un | 1 | 7632.38 | 7632.38
Insumo | 00039596 | SINAPI | PATCH PANEL, 24 PORTAS, CATEGORIA 6, COM RACKS DE 19" E 1 U DE ALTURA | UN | 1 | 330.99 | 330.99
Insumo | CM1449 | Próprio | RACK fechados 19" 12U 570mm, porta de vidro temperado e ângulo de abertura 180º, laterais removíveis com chave, teto com aletas de ventilação forçada (incluindo exaustores) e régua de tomadas, para instalação em parede, pintura epóxi-pó na cor preta, completo, fabricante Triunfo modelo BKS2-12450P | un | 1 | 617.84 | 617.84
06.09.000.6 | MPDFT0430 | Próprio | Copia da SINAPI (98307) - Ponto de consolidação de rede 24P, descarregado, em aço inoxidável, integralmente conectorizado com conector fêmea RJ-45 CAT.6, fabricação Furukawa 35150080 | un |  |  | 1316.97
Composição | 88279 | SINAPI | MONTADOR ELETROMECÃNICO COM ENCARGOS COMPLEMENTARES | H | 4.95 | 24.28 | 120.18
Composição | 88243 | SINAPI | AJUDANTE ESPECIALIZADO COM ENCARGOS COMPLEMENTARES | H | 4.95 | 20.39 | 100.93
Insumo | CM0732 | Próprio | Ponto de consolidação de rede 24P, descarregado, em aço inoxidável, fab. Furukawa 35150080 | un | 1 | 676.82 | 676.82
Insumo | 00039601 | SINAPI | CONECTOR FEMEA RJ - 45, CATEGORIA 6 | UN | 24 | 17.46 | 419.04
06.09.000.8 | MPDFT0431 | Próprio | Ponto de tomada baixa para estação de trabalho (PTET) = 1 ponto de rede duplo | un |  |  | 65.67
Composição | 91941 | SINAPI | CAIXA RETANGULAR 4" X 2" BAIXA (0,30 M DO PISO), PVC, INSTALADA EM PAREDE - FORNECIMENTO E INSTALAÇÃO. AF_12/2015 | UN | 1 | 8.54 | 8.54
Composição | 98307 | SINAPI | TOMADA DE REDE RJ45 - FORNECIMENTO E INSTALAÇÃO. AF_11/2019 | UN | 1 | 39.67 | 39.67
Insumo | 00039601 | SINAPI | CONECTOR FEMEA RJ - 45, CATEGORIA 6 | UN | 1 | 17.46 | 17.46
06.09.000.9 | MPDFT0432 | Próprio | Ponto de tomada baixa para equipamento de rede = 1 ponto de rede simples | un |  |  | 48.21
Composição | 91941 | SINAPI | CAIXA RETANGULAR 4" X 2" BAIXA (0,30 M DO PISO), PVC, INSTALADA EM PAREDE - FORNECIMENTO E INSTALAÇÃO. AF_12/2015 | UN | 1 | 8.54 | 8.54
Composição | 98307 | SINAPI | TOMADA DE REDE RJ45 - FORNECIMENTO E INSTALAÇÃO. AF_11/2019 | UN | 1 | 39.67 | 39.67
06.09.000.10 | MPDFT0433 | Próprio | Ponto de tomada média para equipamento de rede = 1 ponto de rede simples | un |  |  | 52.46
Composição | 91940 | SINAPI | CAIXA RETANGULAR 4" X 2" MÉDIA (1,30 M DO PISO), PVC, INSTALADA EM PAREDE - FORNECIMENTO E INSTALAÇÃO. AF_12/2015 | UN | 1 | 12.79 | 12.79
Composição | 98307 | SINAPI | TOMADA DE REDE RJ45 - FORNECIMENTO E INSTALAÇÃO. AF_11/2019 | UN | 1 | 39.67 | 39.67
06.09.000.11 | MPDFT0434 | Próprio | Ponto de tomada no teto para equipamento de rede = 1 ponto de rede simples | un |  |  | 63.81
Composição | 91939 | SINAPI | CAIXA RETANGULAR 4" X 2" ALTA (2,00 M DO PISO), PVC, INSTALADA EM PAREDE - FORNECIMENTO E INSTALAÇÃO. AF_12/2015 | UN | 1 | 24.14 | 24.14
Composição | 98307 | SINAPI | TOMADA DE REDE RJ45 - FORNECIMENTO E INSTALAÇÃO. AF_11/2019 | UN | 1 | 39.67 | 39.67
06.09.000.12 | MPDFT0435 | Próprio | Identificação, teste e certificação de pontos de rede lógica, emissão de relatório | un |  |  | 13.8
Insumo | CM0199 | Próprio | Identificação, teste e certificação de pontos de rede lógica, emissão de relatório | un | 1 | 13.8 | 13.8
06.09.000.13 | MPDFT0266 | Próprio | Copia da SETOP (ELE-CAL-005) - Eletrocalha perfurada, chapa mínima de 20, tipo "C", 50x50mm, inclusive conexões e fixações, fab. Mopa | m |  |  | 60.19
Composição | 91170 | SINAPI | FIXAÇÃO DE TUBOS HORIZONTAIS DE PVC, CPVC OU COBRE DIÂMETROS MENORES OU IGUAIS A 40 MM OU ELETROCALHAS ATÉ 150MM DE LARGURA, COM ABRAÇADEIRA METÁLICA RÍGIDA TIPO D 1/2, FIXADA EM PERFILADO EM LAJE. AF_05/2015 | M | 1 | 2.5 | 2.5
Composição | 88264 | SINAPI | ELETRICISTA COM ENCARGOS COMPLEMENTARES | H | 0.8 | 23.44 | 18.75
Composição | 88247 | SINAPI | AUXILIAR DE ELETRICISTA COM ENCARGOS COMPLEMENTARES | H | 0.8 | 18.28 | 14.62
Insumo | CM0205 | Próprio | Eletrocalha perfurada, chapa mínima de 20, tipo "C", 50x50mm, fab. Mopa | m | 1.25 | 19.46 | 24.32
06.09.000.14 | MPDFT0436 | Próprio | Copia da SETOP (ELE-CAL-075) - Eletrocalha perfurada, chapa mínima de 20, tipo "C", 300x100mm, incluindo divisores perfurados perfil "L", conexões e fixações, fab. Mopa | m |  |  | 153.01
Composição | 88247 | SINAPI | AUXILIAR DE ELETRICISTA COM ENCARGOS COMPLEMENTARES | H | 1.9 | 18.28 | 34.73
Composição | 88264 | SINAPI | ELETRICISTA COM ENCARGOS COMPLEMENTARES | H | 1.9 | 23.44 | 44.53
Composição | 96562 | SINAPI | PERFILADO DE SEÇÃO 38X76 MM PARA SUPORTE DE ELETROCALHA LISA OU PERFURADA EM AÇO GALVANIZADO, LARGURA 200 OU 400 MM E ALTURA 50 MM. AF_07/2017 | M | 1 | 15.59 | 15.59
Insumo | CM0206 | Próprio | Eletrocalha perfurada, chapa mínima de 20, tipo "C", 300x100mm, fab. Mopa | m | 1.25 | 46.53 | 58.16
06.09.000.15 | MPDFT0437 | Próprio | Copia da SETOP (ELE-CAL-065) - Eletrocalha perfurada, chapa mínima de 20, tipo "C", 150x100mm, incluindo divisores perfurados perfil "L", conexões e fixações, fab. Mopa | m |  |  | 135.29
Composição | 88264 | SINAPI | ELETRICISTA COM ENCARGOS COMPLEMENTARES | H | 1.6 | 23.44 | 37.5
Composição | 88247 | SINAPI | AUXILIAR DE ELETRICISTA COM ENCARGOS COMPLEMENTARES | H | 1.6 | 18.28 | 29.24
Composição | 96562 | SINAPI | PERFILADO DE SEÇÃO 38X76 MM PARA SUPORTE DE ELETROCALHA LISA OU PERFURADA EM AÇO GALVANIZADO, LARGURA 200 OU 400 MM E ALTURA 50 MM. AF_07/2017 | M | 1 | 15.59 | 15.59
Insumo | CM0223 | Próprio | Eletrocalha perfurada, chapa mínima de 20, tipo "C", 150x100mm fab. Mopa | m | 1.25 | 42.37 | 52.96
06.09.000.16 | MPDFT0281 | Próprio | Copia da SETOP (ELE-CAL-045) - Eletrocalha perfurada, chapa mínima de 20, tipo "C", 100x50mm, incluindo divisores perfurados perfil "L", conexões e fixações, fab. Mopa | m |  |  | 75.53
Composição | 88264 | SINAPI | ELETRICISTA COM ENCARGOS COMPLEMENTARES | H | 1 | 23.44 | 23.44
Composição | 88247 | SINAPI | AUXILIAR DE ELETRICISTA COM ENCARGOS COMPLEMENTARES | H | 1 | 18.28 | 18.28
Composição | 91170 | SINAPI | FIXAÇÃO DE TUBOS HORIZONTAIS DE PVC, CPVC OU COBRE DIÂMETROS MENORES OU IGUAIS A 40 MM OU ELETROCALHAS ATÉ 150MM DE LARGURA, COM ABRAÇADEIRA METÁLICA RÍGIDA TIPO D 1/2, FIXADA EM PERFILADO EM LAJE. AF_05/2015 | M | 1 | 2.5 | 2.5
Insumo | CM0209 | Próprio | Eletrocalha perfurada, chapa mínima de 20, tipo "C", 100x50mm, fab. Mopa | m | 1.25 | 25.05 | 31.31
06.09.000.17 | MPDFT0438 | Próprio | Copia da SETOP (ELE-CAL-045) - Eletrocalha perfurada, chapa mínima de 20, tipo "C", 100x100mm, incluindo divisores perfurados perfil "L", conexões e fixações, fab. Mopa | m |  |  | 92.34
Composição | 96562 | SINAPI | PERFILADO DE SEÇÃO 38X76 MM PARA SUPORTE DE ELETROCALHA LISA OU PERFURADA EM AÇO GALVANIZADO, LARGURA 200 OU 400 MM E ALTURA 50 MM. AF_07/2017 | M | 1 | 15.59 | 15.59
Composição | 88264 | SINAPI | ELETRICISTA COM ENCARGOS COMPLEMENTARES | H | 1.3 | 23.44 | 30.47
Composição | 88247 | SINAPI | AUXILIAR DE ELETRICISTA COM ENCARGOS COMPLEMENTARES | H | 1.3 | 18.28 | 23.76
Insumo | CM0301 | Próprio | Eletrocalha perfurada, chapa mínima de 20, tipo "C", 100x100mm, fab. Mopa | m | 1.25 | 18.02 | 22.52
06.09.000.18 | MPDFT0402 | Próprio | Copia da SINAPI (95728) - Eletroduto rígido soldável, PVC cor cinza, dn 32mm (1”), aparente, instalado em teto – fornecimento e instalação | m |  |  | 21.75
Composição | 88247 | SINAPI | AUXILIAR DE ELETRICISTA COM ENCARGOS COMPLEMENTARES | H | 0.0506 | 18.28 | 0.92
Composição | 88264 | SINAPI | ELETRICISTA COM ENCARGOS COMPLEMENTARES | H | 0.0506 | 23.44 | 1.18
Composição | 91170 | SINAPI | FIXAÇÃO DE TUBOS HORIZONTAIS DE PVC, CPVC OU COBRE DIÂMETROS MENORES OU IGUAIS A 40 MM OU ELETROCALHAS ATÉ 150MM DE LARGURA, COM ABRAÇADEIRA METÁLICA RÍGIDA TIPO D 1/2, FIXADA EM PERFILADO EM LAJE. AF_05/2015 | M | 1 | 2.5 | 2.5
Insumo | 00039255 | SINAPI | ELETRODUTO/CONDULETE DE PVC RIGIDO, LISO, COR CINZA, DE 1", PARA INSTALACOES APARENTES (NBR 5410) | M | 1.0481 | 16.37 | 17.15
06.09.000.20 | MPDFT0352 | Próprio | Copia da SINAPI (95727) - Eletroduto rígido soldável, PVC cor cinza, dn 25mm (3/4”), aparente, instalado em teto – fornecimento e instalação | m |  |  | 15.93
Composição | 88247 | SINAPI | AUXILIAR DE ELETRICISTA COM ENCARGOS COMPLEMENTARES | H | 0.0391 | 18.28 | 0.71
Composição | 88264 | SINAPI | ELETRICISTA COM ENCARGOS COMPLEMENTARES | H | 0.0391 | 23.44 | 0.91
Composição | 91170 | SINAPI | FIXAÇÃO DE TUBOS HORIZONTAIS DE PVC, CPVC OU COBRE DIÂMETROS MENORES OU IGUAIS A 40 MM OU ELETROCALHAS ATÉ 150MM DE LARGURA, COM ABRAÇADEIRA METÁLICA RÍGIDA TIPO D 1/2, FIXADA EM PERFILADO EM LAJE. AF_05/2015 | M | 1 | 2.5 | 2.5
Insumo | 00039253 | SINAPI | ELETRODUTO/CONDULETE DE PVC RIGIDO, LISO, COR CINZA, DE 3/4", PARA INSTALACOES APARENTES (NBR 5410) | M | 1.0481 | 11.27 | 11.81
06.09.000.21 | MPDFT0439 | Próprio | Copia da SINAPI (93012) - Eletroduto de PVC rígido roscável DN 100mm (4"), inclusive conexões, guia, escavação e reaterro | m |  |  | 82.59
Composição | 93012 | SINAPI | ELETRODUTO RÍGIDO ROSCÁVEL, PVC, DN 110 MM (4") - FORNECIMENTO E INSTALAÇÃO. AF_12/2015 | M | 1 | 54.33 | 54.33
Composição | 93358 | SINAPI | ESCAVAÇÃO MANUAL DE VALA COM PROFUNDIDADE MENOR OU IGUAL A 1,30 M. AF_03/2016 | m³ | 0.3 | 67.92 | 20.37
Composição | 93382 | SINAPI | REATERRO MANUAL DE VALAS COM COMPACTAÇÃO MECANIZADA. AF_04/2016 | m³ | 0.3 | 24.45 | 7.33
Insumo | 00043130 | SINAPI | ARAME GALVANIZADO 12 BWG, D = 2,76 MM (0,048 KG/M) OU 14 BWG, D = 2,11 MM (0,026 KG/M) | KG | 0.0286 | 19.83 | 0.56
06.09.000.22 | MPDFT0355 | Próprio | Copia da SINAPI (95747) - Eletroduto rígido de aço carbono, sem costura, com revestimento protetor de zinco aplicado à quente, extremidades rosqueadas, classe pesada, Ø32 mm (1.1/4" BSPP), fab. Apolo - fornecimento e instalação | M |  |  | 45.47
Composição | 88247 | SINAPI | AUXILIAR DE ELETRICISTA COM ENCARGOS COMPLEMENTARES | H | 0.135 | 18.28 | 2.46
Composição | 88264 | SINAPI | ELETRICISTA COM ENCARGOS COMPLEMENTARES | H | 0.135 | 23.44 | 3.16
Composição | 91170 | SINAPI | FIXAÇÃO DE TUBOS HORIZONTAIS DE PVC, CPVC OU COBRE DIÂMETROS MENORES OU IGUAIS A 40 MM OU ELETROCALHAS ATÉ 150MM DE LARGURA, COM ABRAÇADEIRA METÁLICA RÍGIDA TIPO D 1/2, FIXADA EM PERFILADO EM LAJE. AF_05/2015 | M | 1 | 2.5 | 2.5
Composição | 95755 | SINAPI | LUVA DE EMENDA PARA ELETRODUTO, AÇO GALVANIZADO, DN 32 MM (1 1/4''), APARENTE, INSTALADA EM TETO - FORNECIMENTO E INSTALAÇÃO. AF_11/2016_P | UN | 0.3333 | 11.15 | 3.71
Insumo | CM0901 | Próprio | Eletroduto rígido de aço carbono, sem costura, com revestimento protetor de zinco aplicado à quente, extremidades rosqueadas, classe pesada, Ø32 mm (1.1/4" BSPP), fab. Apolo | m | 1.05 | 32.04 | 33.64
06.09.000.23 | MPDFT0354 | Próprio | Copia da SINAPI (95746) - Eletroduto rígido de aço carbono, sem costura, com revestimento protetor de zinco aplicado à quente, extremidades rosqueadas, classe pesada, Ø25 mm (3/4" BSPP), fab. Apolo - fornecimento e instalação | M |  |  | 29.48
Composição | 88247 | SINAPI | AUXILIAR DE ELETRICISTA COM ENCARGOS COMPLEMENTARES | H | 0.1044 | 18.28 | 1.9
Composição | 88264 | SINAPI | ELETRICISTA COM ENCARGOS COMPLEMENTARES | H | 0.1044 | 23.44 | 2.44
Composição | 91170 | SINAPI | FIXAÇÃO DE TUBOS HORIZONTAIS DE PVC, CPVC OU COBRE DIÂMETROS MENORES OU IGUAIS A 40 MM OU ELETROCALHAS ATÉ 150MM DE LARGURA, COM ABRAÇADEIRA METÁLICA RÍGIDA TIPO D 1/2, FIXADA EM PERFILADO EM LAJE. AF_05/2015 | M | 1 | 2.5 | 2.5
Composição | 95754 | SINAPI | LUVA DE EMENDA PARA ELETRODUTO, AÇO GALVANIZADO, DN 25 MM (1''), APARENTE, INSTALADA EM TETO - FORNECIMENTO E INSTALAÇÃO. AF_11/2016_P | UN | 0.3333 | 7.77 | 2.58
Insumo | CM0007 | Próprio | Eletroduto rígido de aço carbono, sem costura, com revestimento protetor de zinco aplicado a quente, extremidades rosqueadas, classe pesada, Ø25mm (3/4" BSPP), fab. Apolo | m | 1.05 | 19.11 | 20.06
06.09.000.27 | MPDFT0265 | Próprio | Copia da ORSE (698) - Fornecimento e colocação de anilha para identificação | mil |  |  | 654.84
Composição | 88247 | SINAPI | AUXILIAR DE ELETRICISTA COM ENCARGOS COMPLEMENTARES | H | 33 | 18.28 | 603.24
Insumo | CM0181 | Próprio | Marcadores tipo anilha aberta com garra em PVC, Ø6mm, fab. Hellerman Tyton 1000 unidades, mod. WIC W3 | cx | 1 | 51.6 | 51.6
07 |  |  | INSTALAÇÕES MECÂNICAS E DE UTILIDADES
07.01 |  |  | ELEVADORES
07.01.000.1 | MPDFT0057 | Próprio | Elevador com capacidade para 8 passageiros ou 600kg, 3 paradas, velocidade nominal de 1,00 m/s - fornecimento e instalação | un |  |  | 142000
Insumo | CM0320 | Próprio | Elevador com capacidade para 8 passageiros ou 600kg, 3 paradas, velocidade nominal de 1,00 m/s - fornecimento e instalação | un | 1 | 142000 | 142000
07.02 |  |  | AR CONDICIONADO CENTRAL
07.02.200 |  |  | Condicionadores
07.02.200.1 | MPDFT0058 | Próprio | Aparelho de ar condicionado de expansão direta split, tipo hi-wall, gás refrigerante R-410A, compressor com sistema inverter, capacidade nominal de resfriamento de 12.000 BTU/h , dimensões da unidade externa (AxLxP) 550 x 740 x 326mm, massa 26kg, dimensões da unidade interna (AxLxP) 285 x 770 x 225mm, massa 8 kg, linha de líquido Ø6,35mm, linha de sucção Ø9,53mm, conexão do dreno de Ø20mm, cor branca, alimentação elétrica 220- monofásica-60Hz, potência elétrica 1,03kW, COP 3,45, incluindo: filtro de ar e controle remoto sem fio. Modelo de referência: DAIKIN- STK12P5VL (FTK12P5VL+RK12P5VL) ou similar equivalente. | un |  |  | 2440.62
Composição | 88250 | SINAPI | AUXILIAR DE MECÂNICO COM ENCARGOS COMPLEMENTARES | H | 3.093 | 16.25 | 50.26
Composição | 88275 | SINAPI | MECÃNICO DE EQUIPAMENTOS PESADOS COM ENCARGOS COMPLEMENTARES | H | 3.093 | 24.46 | 75.65
Insumo | 00042425 | SINAPI | AR CONDICIONADO SPLIT INVERTER, HI-WALL (PAREDE), 12000 BTU/H, CICLO FRIO, 60HZ, CLASSIFICACAO A (SELO PROCEL), GAS HFC, CONTROLE S/FIO | UN | 1 | 2282.87 | 2282.87
Insumo | 00002504 | SINAPI | ELETRODUTO FLEXIVEL, EM ACO GALVANIZADO, REVESTIDO EXTERNAMENTE COM PVC PRETO, DIAMETRO EXTERNO DE 25 MM (3/4"), TIPO SEALTUBO | M | 1.5 | 11.06 | 16.59
Insumo | 00000984 | SINAPI | CABO DE COBRE, RIGIDO, CLASSE 2, ISOLACAO EM PVC/A, ANTICHAMA BWF-B, 1 CONDUTOR, 450/750 V, SECAO NOMINAL 2,5 MM2 | M | 4.5 | 3.39 | 15.25
07.02.200.2 | MPDFT0059 | Próprio | Aparelho de ar condicionado de expansão direta split, tipo hi-wall, gás refrigerante R-410A, compressor com sistema inverter, capacidade nominal de resfriamento de 18.000 BTU/h , dimensões da unidade externa (AxLxP) 735 x 954 x 374mm, massa 48kg, dimensões da unidade interna (AxLxP) 285 x 770 x 225mm, massa 8 kg, linha de líquido Ø6,35mm, linha de sucção Ø12,7mm, conexão do dreno de Ø20mm, cor branca, alimentação elétrica 220- monofásica-60Hz, potência elétrica 1,498kW, COP 3,46, incluindo: filtro de ar e controle remoto sem fio. Modelo de referência: DAIKIN- STK18P5VL (FTK18P5VL+RK18P5VL) ou similar equivalente. | un |  |  | 3546.75
Composição | 88250 | SINAPI | AUXILIAR DE MECÂNICO COM ENCARGOS COMPLEMENTARES | H | 3.093 | 16.25 | 50.26
Composição | 88275 | SINAPI | MECÃNICO DE EQUIPAMENTOS PESADOS COM ENCARGOS COMPLEMENTARES | H | 3.093 | 24.46 | 75.65
Insumo | 00002504 | SINAPI | ELETRODUTO FLEXIVEL, EM ACO GALVANIZADO, REVESTIDO EXTERNAMENTE COM PVC PRETO, DIAMETRO EXTERNO DE 25 MM (3/4"), TIPO SEALTUBO | M | 1.5 | 11.06 | 16.59
Insumo | 00000984 | SINAPI | CABO DE COBRE, RIGIDO, CLASSE 2, ISOLACAO EM PVC/A, ANTICHAMA BWF-B, 1 CONDUTOR, 450/750 V, SECAO NOMINAL 2,5 MM2 | M | 4.5 | 3.39 | 15.25
Insumo | 00042422 | SINAPI | AR CONDICIONADO SPLIT INVERTER, HI-WALL (PAREDE), 18000 BTU/H, CICLO FRIO, 60HZ, CLASSIFICACAO A (SELO PROCEL), GAS HFC, CONTROLE S/FIO | UN | 1 | 3389 | 3389
07.02.200.3 | MPDFT0286 | Próprio | Ventilador helicocentrífugo com isolamento fono-absorvente, construído em material plástico, desmontável, motor regulável 60 Hz, 220V, potência 43W, rotação 2570rpm, vazão em descarga livre 395m³/h, nível de pressão sonora 23 dB(A), diâmetro do duto 125mm, peso 5kg, incluindo comporta anti-retorno, acoplamento para duto retangular, damper regulador de vazão, flanges e juntas de borrachas (admissão e saída) e suporte para instalação no entreforro. Modelo de referência: Soler&Palau OTAM TD-350/125 Silent + MCA+MAR ou similar equivalente. | un |  |  | 670.8
Composição | 88277 | SINAPI | MONTADOR (TUBO AÇO/EQUIPAMENTOS) COM ENCARGOS COMPLEMENTARES | H | 1.691 | 18.35 | 31.02
Composição | 88243 | SINAPI | AJUDANTE ESPECIALIZADO COM ENCARGOS COMPLEMENTARES | H | 1.691 | 20.39 | 34.47
Insumo | CM1162 | Próprio | Ventilador helicocentrífugo com isolamento fono-absorvente, construído em material plástico, desmontável, motor regulável 60 Hz, 220V, potência 43W, rotação 2570rpm, vazão em descarga livre 395m³/h, nível de pressão sonora 23 dB(A), diâmetro do duto 125mm, peso 5kg, incluindo comporta anti-retorno, acoplamento para duto retangular, damper regulador de vazão, flanges e juntas de borrachas (admissão e saída) e suporte para instalação no entreforro. Modelo de referência: Soler&Palau OTAM TD-350/125 Silent + MCA+MAR | un | 1 | 605.31 | 605.31
07.02.200.4 | MPDFT0440 | Próprio | Ventilador helicocentrífugo com isolamento fono-absorvente, construído em material plástico, desmontável, motor regulável 60 Hz, 220V, potência 245W, rotação 2775rpm, vazão em descarga livre 1060m³/h, nível de pressão sonora 31 dB(A), diâmetro do duto 250mm, peso 20kg, incluindo comporta anti-retorno, acoplamento para duto retangular, damper regulador de vazão, flanges e juntas de borrachas (admissão e saída) e suporte para instalação no entreforro. Modelo de referência: Soler&Palau OTAM TD-1300/250 Silent + MCA+MAR ou similar equivalente. | un |  |  | 2259.67
Composição | 88277 | SINAPI | MONTADOR (TUBO AÇO/EQUIPAMENTOS) COM ENCARGOS COMPLEMENTARES | H | 1.691 | 18.35 | 31.02
Composição | 88243 | SINAPI | AJUDANTE ESPECIALIZADO COM ENCARGOS COMPLEMENTARES | H | 1.691 | 20.39 | 34.47
Insumo | CM1163 | Próprio | Ventilador helicocentrífugo com isolamento fono-absorvente, construído em material plástico, desmontável, motor regulável 60 Hz, 220V, potência 245W, rotação 2775rpm, vazão em descarga livre 1060m³/h, nível de pressão sonora 31 dB(A), diâmetro do duto 250mm, peso 20kg, incluindo comporta anti-retorno, acoplamento para duto retangular, damper regulador de vazão, flanges e juntas de borrachas (admissão e saída) e suporte para instalação no entreforro. Modelo de referência: Soler&Palau OTAM TD-1300/250 Silent + MCA+MAR | un | 1 | 2194.18 | 2194.18
07.02.200.5 | MPDFT0475 | Próprio | Gabinete de ventilação com rotores tipo “sirocco” de dupla aspiração, ponto operacional vazão 5500m³/h, 70mmca, incluindo: motor elétrico 3CV, ligações flexíveis na aspiração, registro para regulagem da vazão, gaveta 1º estágio com filtro G4, gaveta 2º estágio com filtro F5 (conforme ABNT 16401), isoladores de vibração. Modelo de referência: OTAM linha GVS - TDA 12/9 posição H180º ou similar equivalente. | un |  |  | 8449.68
Composição | 88277 | SINAPI | MONTADOR (TUBO AÇO/EQUIPAMENTOS) COM ENCARGOS COMPLEMENTARES | H | 1.691 | 18.35 | 31.02
Composição | 88243 | SINAPI | AJUDANTE ESPECIALIZADO COM ENCARGOS COMPLEMENTARES | H | 1.691 | 20.39 | 34.47
Insumo | CM1166 | Próprio | Gabinete de ventilação com rotores tipo “sirocco” de dupla aspiração, ponto operacional vazão 5500m³/h, 70mmca, incluindo: motor elétrico 3CV, ligações flexíveis na aspiração, registro para regulagem da vazão, gaveta 1º estágio com filtro G4, gaveta 2º estágio com filtro F5 (conforme ABNT 16401), isoladores de vibração. Modelo de referência: OTAM linha GVS - TDA 12/9 posição H180º | un | 1 | 8384.19 | 8384.19
07.02.200.6 | MPDFT0476 | Próprio | Gabinete de ventilação com rotores tipo “sirocco” de dupla aspiração, ponto operacional vazão 6142m³/h, 70mmca, incluindo: motor elétrico, ligações flexíveis na aspiração, registro para regulagem da vazão, gaveta 1º estágio com filtro G4, gaveta 2º estágio com filtro F5 (conforme ABNT 16401), isoladores de vibração. Modelo de referência: OTAM linha GVS - TDA 12/9 posição H180º ou similar equivalente. | un |  |  | 10127.1
Composição | 88277 | SINAPI | MONTADOR (TUBO AÇO/EQUIPAMENTOS) COM ENCARGOS COMPLEMENTARES | H | 1.691 | 18.35 | 31.02
Composição | 88243 | SINAPI | AJUDANTE ESPECIALIZADO COM ENCARGOS COMPLEMENTARES | H | 1.691 | 20.39 | 34.47
Insumo | CM1167 | Próprio | Gabinete de ventilação com rotores tipo “sirocco” de dupla aspiração, ponto operacional vazão 6142m³/h, 70mmca, incluindo: motor elétrico, ligações flexíveis na aspiração, registro para regulagem da vazão, gaveta 1º estágio com filtro G4, gaveta 2º estágio com filtro F5 (conforme ABNT 16401), isoladores de vibração. Modelo de referência: OTAM linha GVS - TDA 12/9 posição H180º | un | 1 | 10061.61 | 10061.61
07.02.200.7 | MPDFT0477 | Próprio | (UI-02) -Unidade interna para sistema VRF, tipo cassete, gás refrigerante R-410A, capacidade de resfriamento de 3,6kW (12300 BTU/h), vazão de ar máxima de 750m³/h, ajuste alto-médio-baixo, dimensões externas (AxLxP) 204mm x 840mm x 840mm, peso 20kg, conexão gás refrigerante 6,35mm e 12,7mm, alimentação elétrica 220- monofásica-60Hz, potência elétrica 49W, incluindo: controle remoto sem fio; kit bomba de dreno e filtro de ar. Modelo de referência: DAIKIN FXFSQ32AVE – ou similiar equivalente. | un |  |  | 4595.11
Composição | 88279 | SINAPI | MONTADOR ELETROMECÃNICO COM ENCARGOS COMPLEMENTARES | H | 7 | 24.28 | 169.96
Composição | 88247 | SINAPI | AUXILIAR DE ELETRICISTA COM ENCARGOS COMPLEMENTARES | H | 7 | 18.28 | 127.96
Composição | 88264 | SINAPI | ELETRICISTA COM ENCARGOS COMPLEMENTARES | H | 7 | 23.44 | 164.08
Insumo | CM1169 | Próprio | Unidade interna para sistema VRF, tipo cassete, gás refrigerante R-410A, capacidade de resfriamento de 3,6kW (12300 BTU/h), vazão de ar máxima de 750m³/h, ajuste alto-médio-baixo, dimensões externas (AxLxP) 204mm x 840mm x 840mm, peso 20kg, conexão gás refrigerante 6,35mm e 12,7mm, alimentação elétrica 220- monofásica-60Hz, potência elétrica 49W, incluindo: controle remoto sem fio; kit bomba de dreno e filtro de ar. Modelo de referência: DAIKIN FXFSQ32AVE | un | 1 | 3393.77 | 3393.77
Insumo | CM0030 | Próprio | Painel decorativo para unidade evaporadora cassete round flow VRV FXFQ-AVM – cor branca. Fabricação DAIKIN, modelo BYCQ125EAF | un | 1 | 707.5 | 707.5
Insumo | 00002504 | SINAPI | ELETRODUTO FLEXIVEL, EM ACO GALVANIZADO, REVESTIDO EXTERNAMENTE COM PVC PRETO, DIAMETRO EXTERNO DE 25 MM (3/4"), TIPO SEALTUBO | M | 1.5 | 11.06 | 16.59
Insumo | 00000984 | SINAPI | CABO DE COBRE, RIGIDO, CLASSE 2, ISOLACAO EM PVC/A, ANTICHAMA BWF-B, 1 CONDUTOR, 450/750 V, SECAO NOMINAL 2,5 MM2 | M | 4.5 | 3.39 | 15.25
07.02.200.8 | MPDFT0036 | Próprio | (UI-03) – Unidade interna para sistema VRF, tipo cassete, gás refrigerante R-410A, capacidade de resfriamento de 4,5kW (15400 BTU/h), vazão de ar máxima de 810m³/h, ajuste alto-médio-baixo, dimensões externas (AxLxP) 204mm x 840mm x 840mm, peso 20kg, conexão gás refrigerante 6,35mm e 12,7mm, alimentação elétrica 220- monofásica-60Hz, potência elétrica 59W, incluindo: controle remoto sem fio; kit bomba de dreno e filtro de ar. Modelo de referência: DAIKIN FXFSQ40AVE – ou similiar equivalente. | un |  |  | 4595.11
Composição | 88279 | SINAPI | MONTADOR ELETROMECÃNICO COM ENCARGOS COMPLEMENTARES | H | 7 | 24.28 | 169.96
Composição | 88247 | SINAPI | AUXILIAR DE ELETRICISTA COM ENCARGOS COMPLEMENTARES | H | 7 | 18.28 | 127.96
Composição | 88264 | SINAPI | ELETRICISTA COM ENCARGOS COMPLEMENTARES | H | 7 | 23.44 | 164.08
Insumo | CM0030 | Próprio | Painel decorativo para unidade evaporadora cassete round flow VRV FXFQ-AVM – cor branca. Fabricação DAIKIN, modelo BYCQ125EAF | un | 1 | 707.5 | 707.5
Insumo | 00002504 | SINAPI | ELETRODUTO FLEXIVEL, EM ACO GALVANIZADO, REVESTIDO EXTERNAMENTE COM PVC PRETO, DIAMETRO EXTERNO DE 25 MM (3/4"), TIPO SEALTUBO | M | 1.5 | 11.06 | 16.59
Insumo | 00000984 | SINAPI | CABO DE COBRE, RIGIDO, CLASSE 2, ISOLACAO EM PVC/A, ANTICHAMA BWF-B, 1 CONDUTOR, 450/750 V, SECAO NOMINAL 2,5 MM2 | M | 4.5 | 3.39 | 15.25
Insumo | CM1170 | Próprio | Unidade interna para sistema VRF, tipo cassete, gás refrigerante R-410A, capacidade de resfriamento de 4,5kW (15400 BTU/h), vazão de ar máxima de 810m³/h, ajuste alto-médio-baixo, dimensões externas (AxLxP) 204mm x 840mm x 840mm, peso 20kg, conexão gás refrigerante 6,35mm e 12,7mm, alimentação elétrica 220- monofásica-60Hz, potência elétrica 59W, incluindo: controle remoto sem fio; kit bomba de dreno e filtro de ar. Modelo de referência: DAIKIN FXFSQ40AVE | un | 1 | 3393.77 | 3393.77
07.02.200.9 | MPDFT0032 | Próprio | (UI-04) – Unidade interna para sistema VRF, tipo cassete, gás refrigerante R-410A, capacidade de resfriamento de 9,0kW (30700 BTU/h), vazão de ar máxima de 1800m³/h, ajuste alto-médio-baixo, dimensões externas (AxLxP) 288mm x 840mm x 840mm, peso 26kg, conexão gás refrigerante 9,53mm e 15,88mm, alimentação elétrica 220- monofásica-60Hz, potência elétrica 214W, incluindo: controle remoto sem fio; kit bomba de dreno e filtro de ar. Modelo de referência: DAIKIN FXFSQ80AVE – ou similiar equivalente. | un |  |  | 5186.08
Composição | 88279 | SINAPI | MONTADOR ELETROMECÃNICO COM ENCARGOS COMPLEMENTARES | H | 7 | 24.28 | 169.96
Composição | 88247 | SINAPI | AUXILIAR DE ELETRICISTA COM ENCARGOS COMPLEMENTARES | H | 7 | 18.28 | 127.96
Composição | 88264 | SINAPI | ELETRICISTA COM ENCARGOS COMPLEMENTARES | H | 7 | 23.44 | 164.08
Insumo | CM0030 | Próprio | Painel decorativo para unidade evaporadora cassete round flow VRV FXFQ-AVM – cor branca. Fabricação DAIKIN, modelo BYCQ125EAF | un | 1 | 707.5 | 707.5
Insumo | 00002504 | SINAPI | ELETRODUTO FLEXIVEL, EM ACO GALVANIZADO, REVESTIDO EXTERNAMENTE COM PVC PRETO, DIAMETRO EXTERNO DE 25 MM (3/4"), TIPO SEALTUBO | M | 1.5 | 11.06 | 16.59
Insumo | 00000984 | SINAPI | CABO DE COBRE, RIGIDO, CLASSE 2, ISOLACAO EM PVC/A, ANTICHAMA BWF-B, 1 CONDUTOR, 450/750 V, SECAO NOMINAL 2,5 MM2 | M | 4.5 | 3.39 | 15.25
Insumo | CM1171 | Próprio | Unidade interna para sistema VRF, tipo cassete, gás refrigerante R-410A, capacidade de resfriamento de 9,0kW (30700 BTU/h), vazão de ar máxima de 1800m³/h, ajuste alto-médio-baixo, dimensões externas (AxLxP) 288mm x 840mm x 840mm, peso 26kg, conexão gás refrigerante 9,53mm e 15,88mm, alimentação elétrica 220- monofásica-60Hz, potência elétrica 214W, incluindo: controle remoto sem fio; kit bomba de dreno e filtro de ar. Modelo de referência: DAIKIN FXFSQ80AVE | un | 1 | 3984.74 | 3984.74
07.02.200.10 | MPDFT0037 | Próprio | (UI-05) – Unidade interna para sistema VRF, tipo cassete, gás refrigerante R-410A, capacidade de resfriamento de 11,2kW (38200 BTU/h), vazão de ar máxima de 1800m³/h, ajuste alto-médio-baixo, dimensões externas (AxLxP) 288mm x 840mm x 840mm, peso 26kg, conexão gás refrigerante 9,53mm e 15,88mm, alimentação elétrica 220- monofásica-60Hz, potência elétrica 214W, incluindo: controle remoto sem fio; kit bomba de dreno e filtro de ar. Modelo de referência: DAIKIN FXFSQ100AVE – ou similiar equivalente. | un |  |  | 5182.54
Composição | 88279 | SINAPI | MONTADOR ELETROMECÃNICO COM ENCARGOS COMPLEMENTARES | H | 7 | 24.28 | 169.96
Composição | 88247 | SINAPI | AUXILIAR DE ELETRICISTA COM ENCARGOS COMPLEMENTARES | H | 7 | 18.28 | 127.96
Composição | 88264 | SINAPI | ELETRICISTA COM ENCARGOS COMPLEMENTARES | H | 7 | 23.44 | 164.08
Insumo | CM0030 | Próprio | Painel decorativo para unidade evaporadora cassete round flow VRV FXFQ-AVM – cor branca. Fabricação DAIKIN, modelo BYCQ125EAF | un | 1 | 707.5 | 707.5
Insumo | 00002504 | SINAPI | ELETRODUTO FLEXIVEL, EM ACO GALVANIZADO, REVESTIDO EXTERNAMENTE COM PVC PRETO, DIAMETRO EXTERNO DE 25 MM (3/4"), TIPO SEALTUBO | M | 1.5 | 11.06 | 16.59
Insumo | 00000984 | SINAPI | CABO DE COBRE, RIGIDO, CLASSE 2, ISOLACAO EM PVC/A, ANTICHAMA BWF-B, 1 CONDUTOR, 450/750 V, SECAO NOMINAL 2,5 MM2 | M | 4.5 | 3.39 | 15.25
Insumo | CM1191 | Próprio | Unidade interna para sistema VRF, tipo cassete, gás refrigerante R-410A, capacidade de resfriamento de 11,2kW (38200 BTU/h), vazão de ar máxima de 1800m³/h, ajuste alto-médio-baixo, dimensões externas (AxLxP) 288mm x 840mm x 840mm, peso 26kg, conexão gás refrigerante 9,53mm e 15,88mm, alimentação elétrica 220- monofásica-60Hz, potência elétrica 214W, incluindo: controle remoto sem fio; kit bomba de dreno e filtro de ar. Modelo de referência: DAIKIN FXFSQ100AVE | un | 1 | 3981.2 | 3981.2
07.02.200.11 | MPDFT0038 | Próprio | (UI-06) – Unidade interna para sistema VRF, tipo cassete, gás refrigerante R-410A, capacidade de resfriamento de 14,0kW (47800 BTU/h), vazão de ar máxima de 1800m³/h, ajuste alto-médio-baixo, dimensões externas (AxLxP) 288mm x 840mm x 840mm, peso 26kg, conexão gás refrigerante 9,53mm e 15,88mm, alimentação elétrica 220- monofásica-60Hz, potência elétrica 214W, incluindo: controle remoto sem fio; kit bomba de dreno e filtro de ar. Modelo de referência: DAIKIN FXFSQ125AVE – ou similiar equivalente | un |  |  | 5182.54
Composição | 88279 | SINAPI | MONTADOR ELETROMECÃNICO COM ENCARGOS COMPLEMENTARES | H | 7 | 24.28 | 169.96
Composição | 88247 | SINAPI | AUXILIAR DE ELETRICISTA COM ENCARGOS COMPLEMENTARES | H | 7 | 18.28 | 127.96
Composição | 88264 | SINAPI | ELETRICISTA COM ENCARGOS COMPLEMENTARES | H | 7 | 23.44 | 164.08
Insumo | CM0030 | Próprio | Painel decorativo para unidade evaporadora cassete round flow VRV FXFQ-AVM – cor branca. Fabricação DAIKIN, modelo BYCQ125EAF | un | 1 | 707.5 | 707.5
Insumo | 00002504 | SINAPI | ELETRODUTO FLEXIVEL, EM ACO GALVANIZADO, REVESTIDO EXTERNAMENTE COM PVC PRETO, DIAMETRO EXTERNO DE 25 MM (3/4"), TIPO SEALTUBO | M | 1.5 | 11.06 | 16.59
Insumo | 00000984 | SINAPI | CABO DE COBRE, RIGIDO, CLASSE 2, ISOLACAO EM PVC/A, ANTICHAMA BWF-B, 1 CONDUTOR, 450/750 V, SECAO NOMINAL 2,5 MM2 | M | 4.5 | 3.39 | 15.25
Insumo | CM1172 | Próprio | Unidade interna para sistema VRF, tipo cassete, gás refrigerante R-410A, capacidade de resfriamento de 14,0kW (47800 BTU/h), vazão de ar máxima de 1800m³/h, ajuste alto-médio-baixo, dimensões externas (AxLxP) 288mm x 840mm x 840mm, peso 26kg, conexão gás refrigerante 9,53mm e 15,88mm, alimentação elétrica 220- monofásica-60Hz, potência elétrica 214W, incluindo: controle remoto sem fio; kit bomba de dreno e filtro de ar. Modelo de referência: DAIKIN FXFSQ125AVE | un | 1 | 3981.2 | 3981.2
07.02.200.12 | MPDFT0039 | Próprio | Controle remoto sem fio para unidade evaporadora cassete new round flow. Fabricação DAIKIN, modelo BRC7M634F | un |  |  | 785.56
Insumo | CM1471 | Próprio | Controle remoto sem fio para unidade evaporadora cassete new round flow. Fabricação DAIKIN, modelo BRC7M634F | un | 1 | 785.56 | 785.56
07.02.200.13 | MPDFT0040 | Próprio | (UE-02) – Unidade externa para sistema VRF, capacidade nominal de resfriamento 73,0kW, composta de 2 unidades com dimensões (AxLxP) 1657x930x765 e 1657x1240x765 , peso total 476kg, gás refrigerante R-410A, com válvula de expansão eletrônica, compressor hermético scroll inverter, trocador de calor tipo corrente cruzada, com aletas de alumínio e tubos de cobre, vazão total de ar 26100m³/h, linha de líquido ø 19,1mm, linha de gás ø 31,8mm, alimentação elétrica trifásica, 60 Hz, 380V, potência elétrica 17,77kW (6,50kW + 11,27kW ). Modelo de referência: Daikin RHXYQ26AYL ou similar equivalente. | un |  |  | 48951.92
Composição | 88279 | SINAPI | MONTADOR ELETROMECÃNICO COM ENCARGOS COMPLEMENTARES | H | 8 | 24.28 | 194.24
Composição | 88264 | SINAPI | ELETRICISTA COM ENCARGOS COMPLEMENTARES | H | 8 | 23.44 | 187.52
Composição | 88247 | SINAPI | AUXILIAR DE ELETRICISTA COM ENCARGOS COMPLEMENTARES | H | 8 | 18.28 | 146.24
Insumo | CM1188 | Próprio | Unidade externa para sistema VRF, capacidade nominal de resfriamento 73,0kW, composta de 2 unidades com dimensões (AxLxP) 1657x930x765 e 1657x1240x765 , peso total 476kg, gás refrigerante R-410A, com válvula de expansão eletrônica, compressor hermético scroll inverter, trocador de calor tipo corrente cruzada, com aletas de alumínio e tubos de cobre, vazão total de ar 26100m³/h, linha de líquido ø 19,1mm, linha de gás ø 31,8mm, alimentação elétrica trifásica, 60 Hz, 380V, potência elétrica 17,77kW (6,50kW + 11,27kW ). Modelo de referência: Daikin RHXYQ26AYL | un | 1 | 48325.48 | 48325.48
Insumo | CM1203 | Próprio | Calço de borracha compacto, capacidade 700kg, 100x25mm (LxH), tipo P. Modelo de referência: Rubber-stop | un | 4 | 24.61 | 98.44
07.02.200.14 | MPDFT0041 | Próprio | (UE-03) – Unidade externa para sistema VRF, capacidade nominal de resfriamento 95,0kW, composta de 2 unidades com dimensões (AxLxP) 1657x930x765 e 1657x1240x765 , peso total 530kg, gás refrigerante R-410A, com válvula de expansão eletrônica, compressor hermético scroll inverter, trocador de calor tipo corrente cruzada, com aletas de alumínio e tubos de cobre, vazão total de ar 27360m³/h, linha de líquido ø 19,1mm, linha de gás ø 31,8mm, alimentação elétrica trifásica, 60 Hz, 380V, potência elétrica 25,01kW (8,01kW + 17,00kW ). Modelo de referência: Daikin RHXYQ34AYL ou similar equivalente. | un |  |  | 84986.15
Composição | 88279 | SINAPI | MONTADOR ELETROMECÃNICO COM ENCARGOS COMPLEMENTARES | H | 8 | 24.28 | 194.24
Composição | 88264 | SINAPI | ELETRICISTA COM ENCARGOS COMPLEMENTARES | H | 8 | 23.44 | 187.52
Composição | 88247 | SINAPI | AUXILIAR DE ELETRICISTA COM ENCARGOS COMPLEMENTARES | H | 8 | 18.28 | 146.24
Insumo | CM1203 | Próprio | Calço de borracha compacto, capacidade 700kg, 100x25mm (LxH), tipo P. Modelo de referência: Rubber-stop | un | 4 | 24.61 | 98.44
Insumo | CM1189 | Próprio | Unidade externa para sistema VRF, capacidade nominal de resfriamento 95,0kW, composta de 2 unidades com dimensões (AxLxP) 1657x930x765 e 1657x1240x765 , peso total 530kg, gás refrigerante R-410A, com válvula de expansão eletrônica, compressor hermético scroll inverter, trocador de calor tipo corrente cruzada, com aletas de alumínio e tubos de cobre, vazão total de ar 27360m³/h, linha de líquido ø 19,1mm, linha de gás ø 31,8mm, alimentação elétrica trifásica, 60 Hz, 380V, potência elétrica 25,01kW (8,01kW + 17,00kW ). Modelo de referência: Daikin RHXYQ34AYL | un | 1 | 84359.71 | 84359.71
07.02.200.15 | MPDFT0042 | Próprio | (UE-01) – Unidade externa para sistema VRF, capacidade nominal de resfriamento 56,0kW, com dimensões (AxLxP) 1657x1240x765, peso 317kg, gás refrigerante R-410A, com válvula de expansão eletrônica, compressor hermético scroll inverter, trocador de calor tipo corrente cruzada, com aletas de alumínio e tubos de cobre, vazão total de ar 15660m³/h, linha de líquido ø 15,88mm, linha de gás ø 28,6mm, alimentação elétrica trifásica, 60 Hz, 380V, potência elétrica 15,0kW (modo aquecimento) . Modelo de referência: Daikin RHXYQ20AYL ou similar equivalente. | un |  |  | 46923.58
Composição | 88279 | SINAPI | MONTADOR ELETROMECÃNICO COM ENCARGOS COMPLEMENTARES | H | 8 | 24.28 | 194.24
Composição | 88264 | SINAPI | ELETRICISTA COM ENCARGOS COMPLEMENTARES | H | 8 | 23.44 | 187.52
Composição | 88247 | SINAPI | AUXILIAR DE ELETRICISTA COM ENCARGOS COMPLEMENTARES | H | 8 | 18.28 | 146.24
Insumo | CM1203 | Próprio | Calço de borracha compacto, capacidade 700kg, 100x25mm (LxH), tipo P. Modelo de referência: Rubber-stop | un | 4 | 24.61 | 98.44
Insumo | CM1460 | Próprio | Unidade externa para sistema VRF, capacidade nominal de resfriamento 56,0kW, com dimensões (AxLxP) 1657x1240x765, peso 317kg, gás refrigerante R-410A, com válvula de expansão eletrônica, compressor hermético scroll inverter, trocador de calor tipo corrente cruzada, com aletas de alumínio e tubos de cobre, vazão total de ar 15660m³/h, linha de líquido ø 15,88mm, linha de gás ø 28,6mm, alimentação elétrica trifásica, 60 Hz, 380V, potência elétrica 15,0kW (modo aquecimento) . Modelo de referência: Daikin RHXYQ20AYL ou similar equivalente | un | 1 | 46297.14 | 46297.14
07.02.200.16 | MPDFT0043 | Próprio | (AT-1) - Unidade controladora do sistema VRF, para controle e monitoramento das unidades internas e externas, incluindo: software; expansão de portas adicionais; display com tela sensível ao toque (touch screen); possibilidade de customização, como planta, vista ou corte dos ambientes; função programação horária; função histórico; acesso remoto; gestão de energia; relatórios de desempenho; e função de bloqueio. Modelo de referência: Daikin ITM DCM601A51+DCM601A52+DCM002A51+SVM-PS1 ou similar equivalente. | un |  |  | 25248.61
Composição | 88264 | SINAPI | ELETRICISTA COM ENCARGOS COMPLEMENTARES | H | 2.25 | 23.44 | 52.74
Composição | 88247 | SINAPI | AUXILIAR DE ELETRICISTA COM ENCARGOS COMPLEMENTARES | H | 2.25 | 18.28 | 41.13
Insumo | CM1196 | Próprio | Unidade controladora do sistema VRF, para controle e monitoramento das unidades internas e externas, incluindo: software; expansão de portas adicionais; display com tela sensível ao toque (touch screen); possibilidade de customização, como planta, vista ou corte dos ambientes; função programação horária; função histórico; acesso remoto; gestão de energia; relatórios de desempenho; e função de bloqueio. Modelo de referência: Daikin ITM DCM601A51+DCM601A52+DCM002A51+SVM-PS1 | un | 1 | 25154.74 | 25154.74
07.02.200.17 | MPDFT0044 | Próprio | (AT-2) – Unidade controladora para acesso remoto via internet que permita acesso às funções da unidade controladora do sistema VRF, incluindo: antena WI-FI; alerta via e-mail; cadastro de usuários por nível de acesso; ajuste de setpoint da temperatura ambiente; acesso à programação horária; liga e desliga de unidades internas e externas. Modelo de referência: Daikin SVMPC2+DCM007A51 ou similar equivalente. | un |  |  | 5427.48
Composição | 88264 | SINAPI | ELETRICISTA COM ENCARGOS COMPLEMENTARES | H | 2.25 | 23.44 | 52.74
Composição | 88247 | SINAPI | AUXILIAR DE ELETRICISTA COM ENCARGOS COMPLEMENTARES | H | 2.25 | 18.28 | 41.13
Insumo | CM1197 | Próprio | Unidade controladora para acesso remoto via internet que permita acesso às funções da unidade controladora do sistema VRF, incluindo: antena WI-FI; alerta via e-mail; cadastro de usuários por nível de acesso; ajuste de setpoint da temperatura ambiente; acesso à programação horária; liga e desliga de unidades internas e externas. Modelo de referência: Daikin SVMPC2+DCM007A51 | un | 1 | 5333.61 | 5333.61
07.02.300 |  |  | Redes de Dutos
07.02.300.1 | MPDFT0045 | Próprio | Difusor de insuflação de ar exterior, dimensões 371x208mm, aletas fixas, em perfil de alumínio extrudado e anodizado, para insuflamento em 2 direções, incluindo registro acoplado de aletas convergentes. Modelo de referência: TROX ADQ-2 371x208mm ou similar equivalente. | un |  |  | 174.51
Composição | 88250 | SINAPI | AUXILIAR DE MECÂNICO COM ENCARGOS COMPLEMENTARES | H | 1.237 | 16.25 | 20.1
Composição | 88275 | SINAPI | MECÃNICO DE EQUIPAMENTOS PESADOS COM ENCARGOS COMPLEMENTARES | H | 1.237 | 24.46 | 30.25
Insumo | CM0323 | Próprio | Difusor de ar exterior, DM 371x208mm, aletas fixas, em perfil de alumínio extrudado e anodizado, para insuflamento em 2 direções, incluindo registro acoplado de aletas convergentes. Modelo de referência: TROX ADQ-2 371x208mm | un | 1 | 124.16 | 124.16
07.02.300.2 | MPDFT0046 | Próprio | Difusor de insuflação, dimensões 671x376mm, aletas fixas, em perfil de alumínio extrudado e anodizado, para insuflamento em 1 direção, incluindo registro acoplado de aletas convergentes. Modelo de referência: TROX ADQ-1 671x376mm ou similar equivalente. | un |  |  | 367.42
Composição | 88250 | SINAPI | AUXILIAR DE MECÂNICO COM ENCARGOS COMPLEMENTARES | H | 1.237 | 16.25 | 20.1
Composição | 88275 | SINAPI | MECÃNICO DE EQUIPAMENTOS PESADOS COM ENCARGOS COMPLEMENTARES | H | 1.237 | 24.46 | 30.25
Insumo | CM1164 | Próprio | Difusor de insuflação, dimensões 671x376mm, aletas fixas, em perfil de alumínio extrudado e anodizado, para insuflamento em 1 direção, incluindo registro acoplado de aletas convergentes. Modelo de referência: TROX ADQ-1 671x376mm | un | 1 | 317.07 | 317.07
07.02.300.3 | MPDFT0047 | Próprio | Difusor de insuflação de ar exterior, dimensões 471x264mm, aletas fixas, em perfil de alumínio extrudado e anodizado, para insuflamento em 2 direções, incluindo registro acoplado de aletas convergentes. Modelo de referência: TROX ADQ-2 471x264mm ou similar equivalente. | un |  |  | 242.51
Composição | 88250 | SINAPI | AUXILIAR DE MECÂNICO COM ENCARGOS COMPLEMENTARES | H | 1.237 | 16.25 | 20.1
Composição | 88275 | SINAPI | MECÃNICO DE EQUIPAMENTOS PESADOS COM ENCARGOS COMPLEMENTARES | H | 1.237 | 24.46 | 30.25
Insumo | CM1165 | Próprio | Difusor de insuflação de ar exterior, dimensões 471x264mm, aletas fixas, em perfil de alumínio extrudado e anodizado, para insuflamento em 2 direções, incluindo registro acoplado de aletas convergentes. Modelo de referência: TROX ADQ-2 471x264mm | un | 1 | 192.16 | 192.16
07.02.300.4 | MPDFT0051 | Próprio | Grelha de insuflação, dimensões 225x125mm, aletas fixas e horizontais, saída de ar inclinada 15º em realação a grelha, fabricada com perfis de alumínio extrudado, anodizado, na cor natural, incluindo registro de lâminas opostas e dupla deflexão. Modelo de referência: TROX AH-15/DG ou similar equivalente. | un |  |  | 83.01
Composição | 88279 | SINAPI | MONTADOR ELETROMECÃNICO COM ENCARGOS COMPLEMENTARES | H | 0.2 | 24.28 | 4.85
Insumo | CM0321 | Próprio | Grelha de ar exterior, DM 225x125mm, aletas fixas e horizontais, saída de ar inclinada 15º em relação a grelha, fabricada com perfis de alumínio extrudado, anodizado, na cor natural, incluindo registro de lâminas opostas e dupla deflexão. Modelo de referência: TROX AH-15/DG | un | 1 | 78.16 | 78.16
07.02.300.5 | MPDFT0052 | Próprio | Grelha de exaustão, dimensões 325x125mm, aletas verticais ajustadas individualmente, fabricada com perfis de alumínio extrudado, anodizado, na cor natural, incluindo registro de lâminas opostas e dupla deflexão. Modelo de referência: TROX VAT-DG ou similar equivalente | un |  |  | 251.47
Composição | 88279 | SINAPI | MONTADOR ELETROMECÃNICO COM ENCARGOS COMPLEMENTARES | H | 3.6 | 24.28 | 87.4
Composição | 88241 | SINAPI | AJUDANTE DE OPERAÇÃO EM GERAL COM ENCARGOS COMPLEMENTARES | H | 3.6 | 18.39 | 66.2
Insumo | CM1464 | Próprio | Grelha de exaustão, dimensões 325x125mm, aletas verticais ajustadas individualmente, fabricada com perfis de alumínio extrudado, anodizado, na cor natural, incluindo registro de lâminas opostas e dupla deflexão. Modelo de referência: TROX VAT-DG ou similar equivalente | un | 1 | 97.87 | 97.87
07.02.300.6 | MPDFT0096 | Próprio | Grelha de exaustão, dimensões 325x325mm, aletas verticais ajustadas individualmente, fabricada com perfis de alumínio extrudado, anodizado, na cor natural, incluindo registro de lâminas opostas e dupla deflexão. Modelo de referência: TROX VAT-DG ou similar equivalente | un |  |  | 488.39
Composição | 88279 | SINAPI | MONTADOR ELETROMECÃNICO COM ENCARGOS COMPLEMENTARES | H | 3.6 | 24.28 | 87.4
Composição | 88241 | SINAPI | AJUDANTE DE OPERAÇÃO EM GERAL COM ENCARGOS COMPLEMENTARES | H | 3.6 | 18.39 | 66.2
Insumo | CM1485 | Próprio | Grelha de exaustão, dimensões 325x325mm, aletas verticais ajustadas individualmente, fabricada com perfis de alumínio extrudado, anodizado, na cor natural, incluindo registro de lâminas opostas e dupla deflexão. Modelo de referência: TROX VAT-DG ou similar equivalente. | un | 1 | 334.79 | 334.79
07.02.300.7 | MPDFT0060 | Próprio | Dutos de ar condicionado (ar exterior, retorno e exaustão) em espuma rígida de poliuretano com revestimento em alumínio nas superfícies internas e externas, nas dimensões internas indicadas em projeto, painéis com densidade de 42kg/m³, espessura 20mm, construído conforme orientação do fabricante, incluindo visitas pré-fabricadas (portas de inspeção) a cada 7 metros de trecho reto ou após curvas, perfis de união, baioneta, canto de reforço, canto de acabamento, perfis, barras de reforço, colarinhos, cola adesiva, massa de vedação, etc., com utilização das ferramentas bancada, facas especiais, punhos, marcadores de fita, caneta de nylon, aplicador de fita, alicate de bico, esquadro, estilete, martela de borracha, esquadros, vincadeira, compasso, cortador de colarinho, régua, etc. Modelo de referência: Multivac MPU ou similar equivalente. | m² |  |  | 123.66
Composição | 88277 | SINAPI | MONTADOR (TUBO AÇO/EQUIPAMENTOS) COM ENCARGOS COMPLEMENTARES | H | 1.0979 | 18.35 | 20.14
Composição | 88243 | SINAPI | AJUDANTE ESPECIALIZADO COM ENCARGOS COMPLEMENTARES | H | 1.0979 | 20.39 | 22.38
Insumo | CM0433 | Próprio | Painel MPU, pré-isolado de poli-isocianurato, revestido com duas lâminas de alumínio gofrado, (esp. 20mm) – ref. Multivac (inclusive perdas, acessórios de conexão, de vedação e de reforço) | m² | 1 | 81.14 | 81.14
07.02.300.8 | MPDFT0061 | Próprio | Registro de vazão fabricado em chapa de aço galvanizado, dimensões 400x305mm, com lâminas convergentes e acionamento por alavanca. Modelo de referência: TROX série RL-B (B=400mm e H=305) ou similar equivalente. | un |  |  | 276.14
Composição | 88250 | SINAPI | AUXILIAR DE MECÂNICO COM ENCARGOS COMPLEMENTARES | H | 2.578 | 16.25 | 41.89
Composição | 88275 | SINAPI | MECÃNICO DE EQUIPAMENTOS PESADOS COM ENCARGOS COMPLEMENTARES | H | 2.578 | 24.46 | 63.05
Insumo | CM1465 | Próprio | Registro de vazão fabricado em chapa de aço galvanizado, dimensões 400x305mm, com lâminas convergentes e acionamento por alavanca. Modelo de referência: TROX série RL-B (B=400mm e H=305) ou similar equivalente. | un | 1 | 171.2 | 171.2
07.02.300.9 | MPDFT0062 | Próprio | Registro de vazão fabricado em chapa de aço galvanizado, dimensões 500x305mm, com lâminas convergentes e acionamento por alavanca. Modelo de referência: TROX série RL-B (B=500mm e H=305) ou similar equivalente. | un |  |  | 303.96
Composição | 88250 | SINAPI | AUXILIAR DE MECÂNICO COM ENCARGOS COMPLEMENTARES | H | 2.578 | 16.25 | 41.89
Composição | 88275 | SINAPI | MECÃNICO DE EQUIPAMENTOS PESADOS COM ENCARGOS COMPLEMENTARES | H | 2.578 | 24.46 | 63.05
Insumo | CM1466 | Próprio | Registro de vazão fabricado em chapa de aço galvanizado, dimensões 500x305mm, com lâminas convergentes e acionamento por alavanca. Modelo de referência: TROX série RL-B (B=500mm e H=305) ou similar equivalente. | un | 1 | 199.02 | 199.02
07.02.300.10 | MPDFT0064 | Próprio | Registro de vazão fabricado em chapa de aço galvanizado, dimensões 500x405mm, com lâminas convergentes e acionamento por alavanca. Modelo de referência: TROX série RL-B (B=500mm e H=405) ou similar equivalente. | un |  |  | 338.2
Composição | 88250 | SINAPI | AUXILIAR DE MECÂNICO COM ENCARGOS COMPLEMENTARES | H | 2.578 | 16.25 | 41.89
Composição | 88275 | SINAPI | MECÃNICO DE EQUIPAMENTOS PESADOS COM ENCARGOS COMPLEMENTARES | H | 2.578 | 24.46 | 63.05
Insumo | CM1467 | Próprio | Registro de vazão fabricado em chapa de aço galvanizado, dimensões 500x405mm, com lâminas convergentes e acionamento por alavanca. Modelo de referência: TROX série RL-B (B=500mm e H=405) ou similar equivalente | un | 1 | 233.26 | 233.26
07.02.400 |  |  | Redes Hidráulicas
07.02.400.1 | MPDFT0069 | Próprio | Tubo de cobre, sem costura, diâmetro de 6,35 mm (1/4"), espessura da parede de 0,8 mm soldável, têmpera mole, para condução do gás refrigerante R-410A,incluindo: acessórios (curvas, joelhos luvas, etc); suporte para tubulação de tubo de cobre, com espaçamento máximo de 2,5m e isolamento térmico | m |  |  | 27.18
Composição | 88248 | SINAPI | AUXILIAR DE ENCANADOR OU BOMBEIRO HIDRÁULICO COM ENCARGOS COMPLEMENTARES | H | 0.052 | 17.78 | 0.92
Composição | 88267 | SINAPI | ENCANADOR OU BOMBEIRO HIDRÁULICO COM ENCARGOS COMPLEMENTARES | H | 0.052 | 22.76 | 1.18
Insumo | 00039662 | SINAPI | TUBO DE COBRE FLEXIVEL, D = 1/4 ", E = 0,79 MM, PARA AR-CONDICIONADO/ INSTALACOES GAS RESIDENCIAIS E COMERCIAIS | M | 1.0211 | 17.24 | 17.6
Insumo | CM1178 | Próprio | Isolamento térmico flexível de espuma elastomérica, de célula fechada 1/4", com espessura minima de 13mm, tipo anti chamas e com resistência térmica acima de 100 ºC, incluindo suporte estruturado para fixação de abraçadeira metálica, com resistência mecânica e perfeita aderência e cobrimento do tubo, juntas colas e acabamento com fita de PVC conforme orientação do fabricante. Modelo de referência: Polipex - Isoline | m | 1.0211 | 7.33 | 7.48
07.02.400.4 | MPDFT0070 | Próprio | Tubo de cobre, sem costura, diâmetro de 15,88 mm (5/8"), espessura da parede de 1 mm soldável, têmpera mole, para condução do gás refrigerante R-410A,incluindo: acessórios (curvas, joelhos luvas, etc); suporte para tubulação de tubo de cobre, com espaçamento máximo de 2,5m e isolamento térmico | m |  |  | 53
Composição | 88248 | SINAPI | AUXILIAR DE ENCANADOR OU BOMBEIRO HIDRÁULICO COM ENCARGOS COMPLEMENTARES | H | 0.075 | 17.78 | 1.33
Composição | 88267 | SINAPI | ENCANADOR OU BOMBEIRO HIDRÁULICO COM ENCARGOS COMPLEMENTARES | H | 0.075 | 22.76 | 1.7
Insumo | CM1182 | Próprio | Tubo de cobre sem costura, soldável 5/8" espessura da parede de 1 mm, têmpera mole | m | 1.0211 | 29.93 | 30.56
Insumo | 00039853 | SINAPI | TUBO DE BORRACHA ELASTOMERICA FLEXIVEL, PRETA, PARA ISOLAMENTO TERMICO DE TUBULACAO, DN 5/8" (15 MM), E= 19 MM, COEFICIENTE DE CONDUTIVIDADE TERMICA 0,036W/MK, VAPOR DE AGUA MAIOR OU IGUAL A 10.000 | M | 1.0211 | 19.01 | 19.41
07.02.400.5 | MPDFT0073 | Próprio | Tubo de cobre, sem costura, diâmetro de 19,05 mm (3/4"), espessura da parede de 1 mm soldável, têmpera mole, para condução do gás refrigerante R-410A,incluindo: acessórios (curvas, joelhos luvas, etc); suporte para tubulação de tubo de cobre, com espaçamento máximo de 2,5m e isolamento térmico | m |  |  | 121.55
Composição | 88248 | SINAPI | AUXILIAR DE ENCANADOR OU BOMBEIRO HIDRÁULICO COM ENCARGOS COMPLEMENTARES | H | 0.075 | 17.78 | 1.33
Composição | 88267 | SINAPI | ENCANADOR OU BOMBEIRO HIDRÁULICO COM ENCARGOS COMPLEMENTARES | H | 0.075 | 22.76 | 1.7
Insumo | CM1473 | Próprio | Tubo em cobre flexível, d=3/4”, e=1mm, para ar-condiconado/instalações de gás residenciais e comerciais | m | 1.0211 | 37.54 | 38.33
Insumo | 00039740 | SINAPI | TUBO DE BORRACHA ELASTOMERICA FLEXIVEL, PRETA, PARA ISOLAMENTO TERMICO DE TUBULACAO, DN 3/4" (18 MM), E= 32 MM, COEFICIENTE DE CONDUTIVIDADE TERMICA 0,036W/mK, VAPOR DE AGUA MAIOR OU IGUAL A 10.000 | M | 1.0211 | 78.54 | 80.19
07.02.400.6 | MPDFT0074 | Próprio | Tubo de cobre, sem costura, diâmetro de 22,20 mm (7/8"), espessura da parede de 1 mm soldável, têmpera duro, para condução do gás refrigerante R-410A,incluindo: acessórios (curvas, joelhos luvas, etc); suporte para tubulação de tubo de cobre, com espaçamento máximo de 2,5m e isolamento térmico | m |  |  | 151.99
Composição | 88248 | SINAPI | AUXILIAR DE ENCANADOR OU BOMBEIRO HIDRÁULICO COM ENCARGOS COMPLEMENTARES | H | 0.075 | 17.78 | 1.33
Composição | 88267 | SINAPI | ENCANADOR OU BOMBEIRO HIDRÁULICO COM ENCARGOS COMPLEMENTARES | H | 0.075 | 22.76 | 1.7
Insumo | 00039725 | SINAPI | TUBO DE COBRE CLASSE "I", DN = 3/4 " (22 MM), PARA INSTALACOES INDUSTRIAIS DE ALTA PRESSAO E VAPOR | M | 1.0211 | 82.76 | 84.5
Insumo | 00039742 | SINAPI | TUBO DE BORRACHA ELASTOMERICA FLEXIVEL, PRETA, PARA ISOLAMENTO TERMICO DE TUBULACAO, DN 7/8" (22 MM), E= 32 MM, COEFICIENTE DE CONDUTIVIDADE TERMICA 0,036W/mK, VAPOR DE AGUA MAIOR OU IGUAL A 10.000 | M | 1.0211 | 63.13 | 64.46
07.02.400.7 | MPDFT0075 | Próprio | Tubo de cobre, sem costura, diâmetro de 28,60 mm (1 1/8"), espessura da parede de 1 mm soldável, têmpera duro, para condução do gás refrigerante R-410A,incluindo: acessórios (curvas, joelhos luvas, etc); suporte para tubulação de tubo de cobre, com espaçamento máximo de 2,5m e isolamento térmico | m |  |  | 209.39
Composição | 88248 | SINAPI | AUXILIAR DE ENCANADOR OU BOMBEIRO HIDRÁULICO COM ENCARGOS COMPLEMENTARES | H | 0.077 | 17.78 | 1.36
Composição | 88267 | SINAPI | ENCANADOR OU BOMBEIRO HIDRÁULICO COM ENCARGOS COMPLEMENTARES | H | 0.077 | 22.76 | 1.75
Insumo | 00039726 | SINAPI | TUBO DE COBRE CLASSE "I", DN = 1 " (28 MM), PARA INSTALACOES INDUSTRIAIS DE ALTA PRESSAO E VAPOR | M | 1.0211 | 114.66 | 117.07
Insumo | 00039735 | SINAPI | TUBO DE BORRACHA ELASTOMERICA FLEXIVEL, PRETA, PARA ISOLAMENTO TERMICO DE TUBULACAO, DN 1 1/8" (28 MM), E= 32 MM, COEFICIENTE DE CONDUTIVIDADE TERMICA 0,036W/mK, VAPOR DE AGUA MAIOR OU IGUAL A 10.000 | M | 1.0211 | 87.37 | 89.21
07.02.400.8 | MPDFT0076 | Próprio | Tubo de cobre, sem costura, diâmetro de 31,75 mm (1 1/4"), espessura da parede de 1,10 mm soldável, têmpera duro, para condução do gás refrigerante R-410A,incluindo: acessórios (curvas, joelhos luvas, etc); suporte para tubulação de tubo de cobre, com espaçamento máximo de 2,5m e isolamento térmico | m |  |  | 195.75
Composição | 88248 | SINAPI | AUXILIAR DE ENCANADOR OU BOMBEIRO HIDRÁULICO COM ENCARGOS COMPLEMENTARES | H | 0.077 | 17.78 | 1.36
Composição | 88267 | SINAPI | ENCANADOR OU BOMBEIRO HIDRÁULICO COM ENCARGOS COMPLEMENTARES | H | 0.077 | 22.76 | 1.75
Insumo | 00039727 | SINAPI | TUBO DE COBRE CLASSE "I", DN = 1 1/4 " (35 MM), PARA INSTALACOES INDUSTRIAIS DE ALTA PRESSAO E VAPOR | M | 1.0211 | 165.83 | 169.32
Insumo | CM1186 | Próprio | Isolamento térmico flexível de espuma elastomérica, de célula fechada 1 1/4", com espessura minima de 19mm, tipo anti chamas e com resistência térmica acima de 100 ºC, incluindo suporte estruturado para fixação de abraçadeira metálica, com resistência mecânica e perfeita aderência e cobrimento do tubo, juntas colas e acabamento com fita de PVC conforme orientação do fabricante. Modelo de referência: Polipex - Isoline | m | 1.0211 | 22.84 | 23.32
07.02.400.9 | MPDFT0077 | Próprio | Tubo de cobre, sem costura, diâmetro de 34,92 mm (1 3/8"), espessura da parede de 1,35 mm soldável, têmpera duro, para condução do gás refrigerante R-410A,incluindo: acessórios (curvas, joelhos luvas, etc); suporte para tubulação de tubo de cobre, com espaçamento máximo de 2,5m e isolamento térmico | m |  |  | 278.65
Composição | 88248 | SINAPI | AUXILIAR DE ENCANADOR OU BOMBEIRO HIDRÁULICO COM ENCARGOS COMPLEMENTARES | H | 0.087 | 17.78 | 1.54
Composição | 88267 | SINAPI | ENCANADOR OU BOMBEIRO HIDRÁULICO COM ENCARGOS COMPLEMENTARES | H | 0.087 | 22.76 | 1.98
Insumo | 00039727 | SINAPI | TUBO DE COBRE CLASSE "I", DN = 1 1/4 " (35 MM), PARA INSTALACOES INDUSTRIAIS DE ALTA PRESSAO E VAPOR | M | 1.0211 | 165.83 | 169.32
Insumo | 00039734 | SINAPI | TUBO DE BORRACHA ELASTOMERICA FLEXIVEL, PRETA, PARA ISOLAMENTO TERMICO DE TUBULACAO, DN 1 3/8" (35 MM), E= 32 MM, COEFICIENTE DE CONDUTIVIDADE TERMICA 0,036W/mK, VAPOR DE AGUA MAIOR OU IGUAL A 10.000 | M | 1.0211 | 103.63 | 105.81
07.02.400.10 | MPDFT0078 | Próprio | Tubo de cobre, sem costura, diâmetro de 38,10 mm (1 1/2"), espessura da parede de 1,35 mm soldável, têmpera duro, para condução do gás refrigerante R-410A,incluindo: acessórios (curvas, joelhos luvas, etc); suporte para tubulação de tubo de cobre, com espaçamento máximo de 2,5m e isolamento térmico | m |  |  | 235.54
Composição | 88248 | SINAPI | AUXILIAR DE ENCANADOR OU BOMBEIRO HIDRÁULICO COM ENCARGOS COMPLEMENTARES | H | 0.087 | 17.78 | 1.54
Composição | 88267 | SINAPI | ENCANADOR OU BOMBEIRO HIDRÁULICO COM ENCARGOS COMPLEMENTARES | H | 0.087 | 22.76 | 1.98
Insumo | 00039728 | SINAPI | TUBO DE COBRE CLASSE "I", DN = 1 1/2 " (42 MM), PARA INSTALACOES INDUSTRIAIS DE ALTA PRESSAO E VAPOR | M | 1.0211 | 201.51 | 205.76
Insumo | CM1187 | Próprio | Isolamento térmico flexível de espuma elastomérica, de célula fechada 1 1/2", com espessura minima de 19mm, tipo anti chamas e com resistência térmica acima de 100 ºC, incluindo suporte estruturado para fixação de abraçadeira metálica, com resistência mecânica e perfeita aderência e cobrimento do tubo, juntas colas e acabamento com fita de PVC conforme orientação do fabricante. Modelo de referência: Polipex - Isoline | m | 1.0211 | 25.72 | 26.26
07.02.400.11 | MPDFT0079 | Próprio | Tubo de dreno em PVC soldável 25mm, com isolamento térmico com espuma elastomérica, espessura mínima de 8mm. Modelo : Poliplex - Isoline ou similar equivalente | m |  |  | 125.07
Composição | 91785 | SINAPI | (COMPOSIÇÃO REPRESENTATIVA) DO SERVIÇO DE INSTALAÇÃO DE TUBOS DE PVC, SOLDÁVEL, ÁGUA FRIA, DN 25 MM (INSTALADO EM RAMAL, SUB-RAMAL, RAMAL DE DISTRIBUIÇÃO OU PRUMADA), INCLUSIVE CONEXÕES, CORTES E FIXAÇÕES, PARA PRÉDIOS. AF_10/2015 | M | 1 | 39.2 | 39.2
Insumo | 00039739 | SINAPI | TUBO DE BORRACHA ELASTOMERICA FLEXIVEL, PRETA, PARA ISOLAMENTO TERMICO DE TUBULACAO, DN 1" (25 MM), E= 32 MM, COEFICIENTE DE CONDUTIVIDADE TERMICA 0,036W/mK, VAPOR DE AGUA MAIOR OU IGUAL A 10.000 | M | 1.05 | 81.79 | 85.87
07.02.400.12 | MPDFT0080 | Próprio | Tubo de dreno em PVC soldável 32mm, com isolamento térmico com espuma elastomérica, espessura mínima de 8mm. Modelo : Poliplex - Isoline ou similar equivalente | m |  |  | 136.67
Composição | 91786 | SINAPI | (COMPOSIÇÃO REPRESENTATIVA) DO SERVIÇO DE INSTALAÇÃO TUBOS DE PVC, SOLDÁVEL, ÁGUA FRIA, DN 32 MM (INSTALADO EM RAMAL, SUB-RAMAL, RAMAL DE DISTRIBUIÇÃO OU PRUMADA), INCLUSIVE CONEXÕES, CORTES E FIXAÇÕES, PARA PRÉDIOS. AF_10/2015 | M | 1 | 27.86 | 27.86
Insumo | 00039734 | SINAPI | TUBO DE BORRACHA ELASTOMERICA FLEXIVEL, PRETA, PARA ISOLAMENTO TERMICO DE TUBULACAO, DN 1 3/8" (35 MM), E= 32 MM, COEFICIENTE DE CONDUTIVIDADE TERMICA 0,036W/mK, VAPOR DE AGUA MAIOR OU IGUAL A 10.000 | M | 1.05 | 103.63 | 108.81
07.02.400.13 | MPDFT0081 | Próprio | Tubo de dreno em PVC soldável 40mm, com isolamento térmico com espuma elastomérica, espessura mínima de 8mm. Modelo : Poliplex - Isoline ou similar equivalente | m |  |  | 156.05
Composição | 91787 | SINAPI | (COMPOSIÇÃO REPRESENTATIVA) DO SERVIÇO DE INSTALAÇÃO DE TUBOS DE PVC, SOLDÁVEL, ÁGUA FRIA, DN 40 MM (INSTALADO EM PRUMADA), INCLUSIVE CONEXÕES, CORTES E FIXAÇÕES, PARA PRÉDIOS. AF_10/2015 | M | 1 | 31.87 | 31.87
Insumo | 00039736 | SINAPI | TUBO DE BORRACHA ELASTOMERICA FLEXIVEL, PRETA, PARA ISOLAMENTO TERMICO DE TUBULACAO, DN 1 5/8" (42 MM), E= 32 MM, COEFICIENTE DE CONDUTIVIDADE TERMICA 0,036W/mK, VAPOR DE AGUA MAIOR OU IGUAL A 10.000 | M | 1.05 | 118.27 | 124.18
07.02.400.14 | MPDFT0082 | Próprio | Tubo de dreno em PVC soldável 50mm, com isolamento térmico com espuma elastomérica, espessura mínima de 8mm. Modelo : Poliplex - Isoline ou similar equivalente | m |  |  | 189.02
Composição | 91788 | SINAPI | (COMPOSIÇÃO REPRESENTATIVA) DO SERVIÇO DE INSTALAÇÃO DE TUBOS DE PVC, SOLDÁVEL, ÁGUA FRIA, DN 50 MM (INSTALADO EM PRUMADA), INCLUSIVE CONEXÕES, CORTES E FIXAÇÕES, PARA PRÉDIOS. AF_10/2015 | M | 1 | 40.42 | 40.42
Insumo | 00039733 | SINAPI | TUBO DE BORRACHA ELASTOMERICA FLEXIVEL, PRETA, PARA ISOLAMENTO TERMICO DE TUBULACAO, DN 2 1/8" (54 MM), E= 32 MM, COEFICIENTE DE CONDUTIVIDADE TERMICA 0,036W/mK, VAPOR DE AGUA MAIOR OU IGUAL A 10.000 | M | 1.05 | 141.53 | 148.6
07.02.400.15 | MPDFT0083 | Próprio | Tubos de ramificação (refnet) em cobre fabricado/aprovado pelo fabricante dos equipamentos do sistema VRF, para as linhas de líquido e de gás, para unidades internas abaixo de 20.000 kcal/h. Modelo de referência: Daikin -KHRP26A22T ou similar equivalente. | un |  |  | 279.58
Composição | 88248 | SINAPI | AUXILIAR DE ENCANADOR OU BOMBEIRO HIDRÁULICO COM ENCARGOS COMPLEMENTARES | H | 0.206 | 17.78 | 3.66
Composição | 88267 | SINAPI | ENCANADOR OU BOMBEIRO HIDRÁULICO COM ENCARGOS COMPLEMENTARES | H | 0.206 | 22.76 | 4.68
Insumo | CM1173 | Próprio | Tubos de ramificação (refnet) em cobre fabricado/aprovado pelo fabricante dos equipamentos do sistema VRF, para as linhas de líquido e de gás, para unidades internas abaixo de 20.000 kcal/h. Modelo de referência: Daikin -KHRP26A22T | un | 1 | 271.24 | 271.24
07.02.400.16 | MPDFT0084 | Próprio | Tubos de ramificação (refnet) em cobre fabricado/aprovado pelo fabricante dos equipamentos do sistema VRF, para as linhas de líquido e de gás, para unidades internas abaixo de 29.000 kcal/h. Modelo de referência: Daikin -KHRP26A33T ou similar equivalente. | un |  |  | 290.01
Composição | 88248 | SINAPI | AUXILIAR DE ENCANADOR OU BOMBEIRO HIDRÁULICO COM ENCARGOS COMPLEMENTARES | H | 0.206 | 17.78 | 3.66
Composição | 88267 | SINAPI | ENCANADOR OU BOMBEIRO HIDRÁULICO COM ENCARGOS COMPLEMENTARES | H | 0.206 | 22.76 | 4.68
Insumo | CM1174 | Próprio | Tubos de ramificação (refnet) em cobre fabricado/aprovado pelo fabricante dos equipamentos do sistema VRF, para as linhas de líquido e de gás, para unidades internas abaixo de 29.000 kcal/h. Modelo de referência: Daikin -KHRP26A33T | un | 1 | 281.67 | 281.67
07.02.400.17 | MPDFT0085 | Próprio | Tubos de ramificação (refnet) em cobre fabricado/aprovado pelo fabricante dos equipamentos do sistema VRF, para as linhas de líquido e de gás, para unidades internas abaixo de 64.000 kcal/h. Modelo de referência: Daikin -KHRP26A72T ou similar equivalente. | un |  |  | 446.49
Composição | 88248 | SINAPI | AUXILIAR DE ENCANADOR OU BOMBEIRO HIDRÁULICO COM ENCARGOS COMPLEMENTARES | H | 0.206 | 17.78 | 3.66
Composição | 88267 | SINAPI | ENCANADOR OU BOMBEIRO HIDRÁULICO COM ENCARGOS COMPLEMENTARES | H | 0.206 | 22.76 | 4.68
Insumo | CM1175 | Próprio | Tubos de ramificação (refnet) em cobre fabricado/aprovado pelo fabricante dos equipamentos do sistema VRF, para as linhas de líquido e de gás, para unidades internas abaixo de 64.000 kcal/h. Modelo de referência: Daikin -KHRP26A72T | un | 1 | 438.15 | 438.15
07.02.400.18 | MPDFT0087 | Próprio | Tubos de ramificação (refnet) em cobre fabricado/aprovado pelo fabricante dos equipamentos do sistema VRF, para as linhas de líquido e de gás, para unidades internas acima de 64.000 kcal/h, incluindo redução. Modelo de referência: Daikin - KHRP26A73T +KHRP26M73TP ou similar equivalente. | un |  |  | 1082.86
Composição | 88248 | SINAPI | AUXILIAR DE ENCANADOR OU BOMBEIRO HIDRÁULICO COM ENCARGOS COMPLEMENTARES | H | 0.206 | 17.78 | 3.66
Composição | 88267 | SINAPI | ENCANADOR OU BOMBEIRO HIDRÁULICO COM ENCARGOS COMPLEMENTARES | H | 0.206 | 22.76 | 4.68
Insumo | CM1176 | Próprio | Tubos de ramificação (refnet) em cobre fabricado/aprovado pelo fabricante dos equipamentos do sistema VRF, para as linhas de líquido e de gás, para unidades internas acima de 64.000 kcal/h, incluindo redução. Modelo de referência: Daikin - KHRP26A73T +KHRP26M73TP | un | 1 | 1074.52 | 1074.52
07.02.400.19 | MPDFT0089 | Próprio | Kit de tubulação para conexões múltiplas das unidades externas. Modelo de referência: Daikin BHFP22P100 ou similar equivalente. | un |  |  | 1160.93
Composição | 88248 | SINAPI | AUXILIAR DE ENCANADOR OU BOMBEIRO HIDRÁULICO COM ENCARGOS COMPLEMENTARES | H | 0.206 | 17.78 | 3.66
Composição | 88267 | SINAPI | ENCANADOR OU BOMBEIRO HIDRÁULICO COM ENCARGOS COMPLEMENTARES | H | 0.206 | 22.76 | 4.68
Insumo | CM1177 | Próprio | Kit de tubulação para conexões múltiplas das unidades externas. Modelo de referência: Daikin BHFP22P100 | un | 1 | 1152.59 | 1152.59
07.02.500 |  |  | Redes Elétricas
07.02.500.1 | MPDFT0093 | Próprio | Eletroduto roscável em PVC para comunicação do sistema VRF, incluindo para cada ciclo indicado cabos de comunicação 2x1,5mm², blindado, com aterramento, interligando as unidades evaporadoras e unidades condensadoras de cada ciclo. Modelo de referência: Elecon (eletroduto) - Poliron (cabo) ou similar equivalente | m |  |  | 20.68
Composição | 91864 | SINAPI | ELETRODUTO RÍGIDO ROSCÁVEL, PVC, DN 32 MM (1"), PARA CIRCUITOS TERMINAIS, INSTALADO EM FORRO - FORNECIMENTO E INSTALAÇÃO. AF_12/2015 | M | 1 | 13 | 13
Composição | 88264 | SINAPI | ELETRICISTA COM ENCARGOS COMPLEMENTARES | H | 0.04 | 23.44 | 0.93
Composição | 88247 | SINAPI | AUXILIAR DE ELETRICISTA COM ENCARGOS COMPLEMENTARES | H | 0.04 | 18.28 | 0.73
Insumo | CM0479 | Próprio | Cabo de comunicação 2x1,5mm², blindado, fab. Poliron | m | 1.19 | 5.06 | 6.02
07.02.700 |  |  | Serviços Diversos
07.02.700.3 | MPDFT1029 | Próprio | Balanceamento, treinamento, testes e comissionamento das instalações mecânicas conforme memorial descritivo - PJBZ | sv |  |  | 15372.28
Composição | 90779 | SINAPI | ENGENHEIRO CIVIL DE OBRA SENIOR COM ENCARGOS COMPLEMENTARES | H | 66 | 143.94 | 9500.04
Composição | 90777 | SINAPI | ENGENHEIRO CIVIL DE OBRA JUNIOR COM ENCARGOS COMPLEMENTARES | H | 44 | 92.93 | 4088.92
Composição | 88279 | SINAPI | MONTADOR ELETROMECÃNICO COM ENCARGOS COMPLEMENTARES | H | 44 | 24.28 | 1068.32
Composição | 88250 | SINAPI | AUXILIAR DE MECÂNICO COM ENCARGOS COMPLEMENTARES | H | 44 | 16.25 | 715
08 |  |  | INSTALAÇÕES DE PREVENÇÃO E COMBATE A INCÊNDIO
08.01 |  |  | PREVENÇÃO E COMBATE A INCÊNDIO
08.01.200 |  |  | Tubulações de Aço-Carbono e Conexões de Ferro Maleável
08.01.200.23 | MPDFT0452 | Próprio | Te de redução, em ferro galvanizado, linha BSP, 1"x1/2"x1" ou 1"x3/8"x1" | un |  |  | 82.23
Composição | 92918 | SINAPI | LUVA DE REDUÇÃO, EM FERRO GALVANIZADO, 1" X 1/2", CONEXÃO ROSQUEADA, INSTALADO EM REDE DE ALIMENTAÇÃO PARA HIDRANTE - FORNECIMENTO E INSTALAÇÃO. AF_12/2015 | UN | 1 | 28.47 | 28.47
Composição | 92637 | SINAPI | TÊ, EM FERRO GALVANIZADO, CONEXÃO ROSQUEADA, DN 25 (1"), INSTALADO EM REDE DE ALIMENTAÇÃO PARA HIDRANTE - FORNECIMENTO E INSTALAÇÃO. AF_12/2015 | UN | 1 | 53.76 | 53.76
08.01.200.24 | MPDFT0449 | Próprio | Cópia de Seinfra (C0968) - Cruzeta, ferro galvanizado, linha BSP, 80mm | un |  |  | 223.78
Composição | 88248 | SINAPI | AUXILIAR DE ENCANADOR OU BOMBEIRO HIDRÁULICO COM ENCARGOS COMPLEMENTARES | H | 1.24 | 17.78 | 22.04
Composição | 88267 | SINAPI | ENCANADOR OU BOMBEIRO HIDRÁULICO COM ENCARGOS COMPLEMENTARES | H | 1.24 | 22.76 | 28.22
Insumo | 00003148 | SINAPI | FITA VEDA ROSCA EM ROLOS DE 18 MM X 50 M (L X C) | UN | 0.0264 | 14.38 | 0.37
Insumo | 00001652 | SINAPI | CRUZETA DE FERRO GALVANIZADO, COM ROSCA BSP, DE 3" | UN | 1 | 173.15 | 173.15
08.01.200.25 | MPDFT0451 | Próprio | Cópia da Sinapi (94790) - Flange, ferro galvanizado, linha BSP, 80mm | un |  |  | 96.64
Composição | 88248 | SINAPI | AUXILIAR DE ENCANADOR OU BOMBEIRO HIDRÁULICO COM ENCARGOS COMPLEMENTARES | H | 0.308 | 17.78 | 5.47
Composição | 88267 | SINAPI | ENCANADOR OU BOMBEIRO HIDRÁULICO COM ENCARGOS COMPLEMENTARES | H | 0.308 | 22.76 | 7.01
Insumo | 00003268 | SINAPI | FLANGE SEXTAVADO DE FERRO GALVANIZADO, COM ROSCA BSP, DE 3" | UN | 1 | 83.98 | 83.98
Insumo | 00003148 | SINAPI | FITA VEDA ROSCA EM ROLOS DE 18 MM X 50 M (L X C) | UN | 0.0132 | 14.38 | 0.18
08.01.500 |  |  | Equipamentos e Acessórios
08.01.500.1 | MPDFT0442 | Próprio | Cópia da SINAPI (96765) - Hidrante simples com abrigo para mangueiras, em chapa de aço #20, DN 900x600x200mm, pintura epóxi, dotado de duas mangueiras Ø40mm, esguicho regulável em latão 1.1/2" de jato sólido e neblina e chave Storz, conforme NBR13714; sinalização conforme 13434-2 | un |  |  | 1578.68
Composição | 84665 | SINAPI | PINTURA ACRILICA PARA SINALIZAÇÃO HORIZONTAL EM PISO CIMENTADO | m² | 1 | 23.11 | 23.11
Composição | 88267 | SINAPI | ENCANADOR OU BOMBEIRO HIDRÁULICO COM ENCARGOS COMPLEMENTARES | H | 3.037 | 22.76 | 69.12
Composição | 88248 | SINAPI | AUXILIAR DE ENCANADOR OU BOMBEIRO HIDRÁULICO COM ENCARGOS COMPLEMENTARES | H | 3.037 | 17.78 | 53.99
Insumo | 00020963 | SINAPI | CAIXA DE INCENDIO/ABRIGO PARA MANGUEIRA, DE SOBREPOR/EXTERNA, COM 90 X 60 X 17 CM, EM CHAPA DE ACO, PORTA COM VENTILACAO, VISOR COM A INSCRICAO "INCENDIO", SUPORTE/CESTA INTERNA PARA A MANGUEIRA, PINTURA ELETROSTATICA VERMELHA | UN | 1 | 271.8 | 271.8
Insumo | 00010904 | SINAPI | REGISTRO OU VALVULA GLOBO ANGULAR EM LATAO, PARA HIDRANTES EM INSTALACAO PREDIAL DE INCENDIO, 45 GRAUS, DIAMETRO DE 2 1/2", COM VOLANTE, CLASSE DE PRESSAO DE ATE 200 PSI | UN | 1 | 103.45 | 103.45
Insumo | 00010899 | SINAPI | ADAPTADOR, EM LATAO, ENGATE RAPIDO 2 1/2" X ROSCA INTERNA 5 FIOS 2 1/2", PARA INSTALACAO PREDIAL DE COMBATE A INCENDIO | UN | 1 | 45.32 | 45.32
Insumo | 00020972 | SINAPI | REDUCAO FIXA TIPO STORZ, ENGATE RAPIDO 2.1/2" X 1.1/2", EM LATAO, PARA INSTALACAO PREDIAL COMBATE A INCENDIO PREDIAL | UN | 1 | 73.89 | 73.89
Insumo | 00037527 | SINAPI | MANGUEIRA DE INCENDIO, TIPO 2, DE 1 1/2", COMPRIMENTO = 15 M, TECIDO EM FIO DE POLIESTER E TUBO INTERNO EM BORRACHA SINTETICA, COM UNIOES ENGATE RAPIDO | UN | 2 | 377.45 | 754.9
Insumo | 00020964 | SINAPI | TAMPAO COM CORRENTE, EM LATAO, ENGATE RAPIDO 1 1/2", PARA INSTALACAO PREDIAL DE COMBATE A INCENDIO | UN | 1 | 40.39 | 40.39
Insumo | 00020971 | SINAPI | CHAVE DUPLA PARA CONEXOES TIPO STORZ, ENGATE RAPIDO 1 1/2" X 2 1/2", EM LATAO, PARA INSTALACAO PREDIAL COMBATE A INCENDIO | UN | 1 | 9.85 | 9.85
Insumo | 00020965 | SINAPI | ESGUICHO TIPO JATO SOLIDO, EM LATAO, ENGATE RAPIDO 1 1/2" X 16 MM, PARA MANGUEIRA EM INSTALACAO PREDIAL COMBATE A INCENDIO | UN | 1 | 37.42 | 37.42
Insumo | CM1445 | Próprio | Cesto 1/2 lua suporte para mangueira de incêndio 90cm x 60cm, em chapa de aço | un | 1 | 94.16 | 94.16
Insumo | 00004350 | SINAPI | BUCHA DE NYLON, DIAMETRO DO FURO 8 MM, COMPRIMENTO 40 MM, COM PARAFUSO DE ROSCA SOBERBA, CABECA CHATA, FENDA SIMPLES, 4,8 X 50 MM | UN | 4 | 0.32 | 1.28
08.01.500.2 | MPDFT0443 | Próprio | Registro de recalque (ou passeio) com caixa em alvenaria e tampão de ferro fundido | un |  |  | 1664.83
Composição | 92377 | SINAPI | NIPLE, EM FERRO GALVANIZADO, DN 65 (2 1/2"), CONEXÃO ROSQUEADA, INSTALADO EM REDE DE ALIMENTAÇÃO PARA HIDRANTE - FORNECIMENTO E INSTALAÇÃO. AF_12/2015 | UN | 1 | 64.35 | 64.35
Composição | 99624 | SINAPI | VÁLVULA DE RETENÇÃO HORIZONTAL, DE BRONZE, ROSCÁVEL, 2 1/2" - FORNECIMENTO E INSTALAÇÃO. AF_01/2019 | UN | 1 | 344.68 | 344.68
Composição | 92390 | SINAPI | JOELHO 90 GRAUS, EM FERRO GALVANIZADO, DN 65 (2 1/2"), CONEXÃO ROSQUEADA, INSTALADO EM REDE DE ALIMENTAÇÃO PARA HIDRANTE - FORNECIMENTO E INSTALAÇÃO. AF_12/2015 | UN | 1 | 102.56 | 102.56
Composição | 88248 | SINAPI | AUXILIAR DE ENCANADOR OU BOMBEIRO HIDRÁULICO COM ENCARGOS COMPLEMENTARES | H | 1.9053 | 17.78 | 33.87
Composição | 88267 | SINAPI | ENCANADOR OU BOMBEIRO HIDRÁULICO COM ENCARGOS COMPLEMENTARES | H | 1.9053 | 22.76 | 43.36
Composição | 99253 | SINAPI | CAIXA ENTERRADA HIDRÁULICA RETANGULAR EM ALVENARIA COM TIJOLOS CERÂMICOS MACIÇOS, DIMENSÕES INTERNAS: 0,6X0,6X0,6 M PARA REDE DE DRENAGEM. AF_12/2020 | UN | 1 | 534.74 | 534.74
Insumo | 00010905 | SINAPI | TAMPAO COM CORRENTE, EM LATAO, ENGATE RAPIDO 2 1/2", PARA INSTALACAO PREDIAL DE COMBATE A INCENDIO | UN | 1 | 54.18 | 54.18
Insumo | 00010899 | SINAPI | ADAPTADOR, EM LATAO, ENGATE RAPIDO 2 1/2" X ROSCA INTERNA 5 FIOS 2 1/2", PARA INSTALACAO PREDIAL DE COMBATE A INCENDIO | UN | 1 | 45.32 | 45.32
Insumo | 00003148 | SINAPI | FITA VEDA ROSCA EM ROLOS DE 18 MM X 50 M (L X C) | UN | 0.03 | 14.38 | 0.43
Insumo | 00007307 | SINAPI | FUNDO ANTICORROSIVO PARA METAIS FERROSOS (ZARCAO) | L | 0.007 | 32.31 | 0.22
Insumo | 00014112 | SINAPI | TAMPAO FOFO SIMPLES COM BASE, CLASSE A15 CARGA MAX 1,5 T, *400 X 600* MM, REDE TELEFONE | UN | 1 | 337.67 | 337.67
Insumo | 00010904 | SINAPI | REGISTRO OU VALVULA GLOBO ANGULAR EM LATAO, PARA HIDRANTES EM INSTALACAO PREDIAL DE INCENDIO, 45 GRAUS, DIAMETRO DE 2 1/2", COM VOLANTE, CLASSE DE PRESSAO DE ATE 200 PSI | UN | 1 | 103.45 | 103.45
08.01.500.3 | MPDFT0444 | Próprio | Copia da SINAPI (102123) - Bomba centrífuga, trifásica, para pressurização do sistema de combate a incêndio 5CV, 220/380V, 60Hz, 28,0mca, modelo Firebloc, KSB-32-125 diâmetro do rotor 131mm | UN |  |  | 4871.71
Composição | 88247 | SINAPI | AUXILIAR DE ELETRICISTA COM ENCARGOS COMPLEMENTARES | H | 0.633 | 18.28 | 11.57
Composição | 88248 | SINAPI | AUXILIAR DE ENCANADOR OU BOMBEIRO HIDRÁULICO COM ENCARGOS COMPLEMENTARES | H | 3.289 | 17.78 | 58.47
Composição | 88264 | SINAPI | ELETRICISTA COM ENCARGOS COMPLEMENTARES | H | 0.633 | 23.44 | 14.83
Composição | 88267 | SINAPI | ENCANADOR OU BOMBEIRO HIDRÁULICO COM ENCARGOS COMPLEMENTARES | H | 3.289 | 22.76 | 74.85
Insumo | 00011267 | SINAPI | ARRUELA REDONDA DE LATAO, DIAMETRO EXTERNO = 34 MM, ESPESSURA = 2,5 MM, DIAMETRO DO FURO = 17 MM | UN | 4 | 0.9 | 3.6
Insumo | 00039996 | SINAPI | VERGALHAO ZINCADO ROSCA TOTAL, 1/4 " (6,3 MM) | M | 0.2 | 3.67 | 0.73
Insumo | 00039997 | SINAPI | PORCA ZINCADA, SEXTAVADA, DIAMETRO 1/4" | UN | 4 | 0.15 | 0.6
Insumo | CM0331 | Próprio | Bomba centrífuga para sistema de combate a incêndio 5CV, 220/380V, 60Hz, 28,0mca, modelo Firebloc, KSB-32-125 diâmetro do rotor 131mm | un | 1 | 4121.7 | 4121.7
Insumo | CM0737 | Próprio | Calço de mola dupla, para bombas e fancoil de TAE, com capacidade individual de 400kg e isolação de 97%, Vibra-stop | un | 1 | 497.04 | 497.04
Insumo | CM0091 | Próprio | Amortecedor de vibração para base de conjunto motor-bomba | un | 4 | 22.08 | 88.32
08.01.500.6 | MPDFT0445 | Próprio | Cópia da SINAPI (99624) - Válvula de retenção vertical, de bronze, roscável, 2 1/2" - fornecimento e instalação | un |  |  | 226.63
Composição | 88248 | SINAPI | AUXILIAR DE ENCANADOR OU BOMBEIRO HIDRÁULICO COM ENCARGOS COMPLEMENTARES | H | 0.818 | 17.78 | 14.54
Composição | 88267 | SINAPI | ENCANADOR OU BOMBEIRO HIDRÁULICO COM ENCARGOS COMPLEMENTARES | H | 0.818 | 22.76 | 18.61
Insumo | 00003148 | SINAPI | FITA VEDA ROSCA EM ROLOS DE 18 MM X 50 M (L X C) | UN | 0.038 | 14.38 | 0.54
Insumo | 00012657 | SINAPI | VALVULA DE RETENCAO VERTICAL, DE BRONZE (PN-16), 2 1/2", 200 PSI, EXTREMIDADES COM ROSCA | UN | 1 | 192.94 | 192.94
08.01.500.8 | MPDFT0446 | Próprio | Cópia da Orse (1518) - Válvula de fluxo - flow switch - 2 1/2" | un |  |  | 455.4
Composição | 88248 | SINAPI | AUXILIAR DE ENCANADOR OU BOMBEIRO HIDRÁULICO COM ENCARGOS COMPLEMENTARES | H | 1.15 | 17.78 | 20.44
Composição | 88267 | SINAPI | ENCANADOR OU BOMBEIRO HIDRÁULICO COM ENCARGOS COMPLEMENTARES | H | 1.15 | 22.76 | 26.17
Insumo | CM0352 | Próprio | Chave de fluxo (flow swuitch), Ø65mm, eletrônica, ref WL 118, Technofluid | un | 1 | 408.74 | 408.74
Insumo | 00003148 | SINAPI | FITA VEDA ROSCA EM ROLOS DE 18 MM X 50 M (L X C) | UN | 0.0038 | 14.38 | 0.05
08.01.500.9 | MPDFT0447 | Próprio | Cópia da Agetop Civil (085039) - Pressostato, tipo diferencial fixo, média pressão, para líquidos, rosca externa de 1/4" BSP, em latão, sobrepressão máxima de 50 kgf/cm², ref. TAP-M-17-A-B-B-R Tecnofluid | un |  |  | 1169.67
Composição | 88248 | SINAPI | AUXILIAR DE ENCANADOR OU BOMBEIRO HIDRÁULICO COM ENCARGOS COMPLEMENTARES | H | 0.65 | 17.78 | 11.55
Composição | 88267 | SINAPI | ENCANADOR OU BOMBEIRO HIDRÁULICO COM ENCARGOS COMPLEMENTARES | H | 0.65 | 22.76 | 14.79
Insumo | CM0353 | Próprio | Pressostato, tipo diferencial fixo, média pressão, para líquidos, rosca externa de 1/4" BSP, em latão, sobrepressão máxima de 50 kgf/cm², ref. TAP-M-17-A-B-B-R Tecnofluid | un | 1 | 1142.76 | 1142.76
Insumo | 00003148 | SINAPI | FITA VEDA ROSCA EM ROLOS DE 18 MM X 50 M (L X C) | UN | 0.04 | 14.38 | 0.57
08.01.500.11 | MPDFT0448 | Próprio | Cópia da Agetop Civil (085037) - Tanque de pressão - 10 litros | un |  |  | 161.73
Composição | 88248 | SINAPI | AUXILIAR DE ENCANADOR OU BOMBEIRO HIDRÁULICO COM ENCARGOS COMPLEMENTARES | H | 0.65 | 17.78 | 11.55
Composição | 88267 | SINAPI | ENCANADOR OU BOMBEIRO HIDRÁULICO COM ENCARGOS COMPLEMENTARES | H | 0.65 | 22.76 | 14.79
Insumo | CM0354 | Próprio | Tanque de pressão 10L | un | 1 | 134.82 | 134.82
Insumo | 00003148 | SINAPI | FITA VEDA ROSCA EM ROLOS DE 18 MM X 50 M (L X C) | UN | 0.04 | 14.38 | 0.57
08.01.600 |  |  | Sinalização de rota e fuga
08.01.600.1 | MPDFT0455 | Próprio | 16a - Placa de Saída de Emergência (PSA), 260x130mm, fixada nas superfícies por meio de fita dupla-face, fundo em chapa de acrílico opaca, espessura 3mm, acabamento pintura esmalte automotivo sobre primer surfacer, referência cromática Verde C60, M0, Y40, K30, símbolo em vinil fotoluminescente | un |  |  | 31.67
Composição | 88316 | SINAPI | SERVENTE COM ENCARGOS COMPLEMENTARES | H | 0.2 | 17.17 | 3.43
Composição | 88309 | SINAPI | PEDREIRO COM ENCARGOS COMPLEMENTARES | H | 0.1 | 23.25 | 2.32
Insumo | 00037556 | SINAPI | PLACA DE SINALIZACAO DE SEGURANCA CONTRA INCENDIO, FOTOLUMINESCENTE, QUADRADA, *20 X 20* CM, EM PVC *2* MM ANTI-CHAMAS (SIMBOLOS, CORES E PICTOGRAMAS CONFORME NBR 13434) | UN | 1 | 25.92 | 25.92
08.01.600.2 | MPDFT0456 | Próprio | 16b - Placa de Saída de Emergência (PSA), 260x130mm, fixada nas superfícies por meio de fita dupla-face, fundo em chapa de acrílico opaca, espessura 3mm, acabamento pintura esmalte automotivo sobre primer surfacer, referência cromática Verde C60, M0, Y40, K30, símbolo em vinil fotoluminescente | un |  |  | 31.67
Composição | 88316 | SINAPI | SERVENTE COM ENCARGOS COMPLEMENTARES | H | 0.2 | 17.17 | 3.43
Composição | 88309 | SINAPI | PEDREIRO COM ENCARGOS COMPLEMENTARES | H | 0.1 | 23.25 | 2.32
Insumo | 00037556 | SINAPI | PLACA DE SINALIZACAO DE SEGURANCA CONTRA INCENDIO, FOTOLUMINESCENTE, QUADRADA, *20 X 20* CM, EM PVC *2* MM ANTI-CHAMAS (SIMBOLOS, CORES E PICTOGRAMAS CONFORME NBR 13434) | UN | 1 | 25.92 | 25.92
08.01.600.3 | MPDFT0457 | Próprio | 17a - Placa de Saída de Emergência (PSA), 600x130mm, fixada nas superfícies por meio de chapa de aço inox escovado #20 dobrada, fundo em chapa de acrílico opaca, espessura 3mm, acabamento pintura esmalte automotivo sobre primer surfacer, referência cromática Verde C60, M0, Y40, K30, símbolo em vinil fotoluminescente | un |  |  | 47.53
Composição | 88316 | SINAPI | SERVENTE COM ENCARGOS COMPLEMENTARES | H | 0.2 | 17.17 | 3.43
Composição | 88309 | SINAPI | PEDREIRO COM ENCARGOS COMPLEMENTARES | H | 0.1 | 23.25 | 2.32
Insumo | 00037558 | SINAPI | PLACA DE SINALIZACAO DE SEGURANCA CONTRA INCENDIO, FOTOLUMINESCENTE, RETANGULAR, *20 X 40* CM, EM PVC *2* MM ANTI-CHAMAS (SIMBOLOS, CORES E PICTOGRAMAS CONFORME NBR 13434) | UN | 1 | 41.78 | 41.78
08.01.600.4 | MPDFT0458 | Próprio | 17b - Placa de Saída de Emergência (PSA), 600x130mm,fixada nas superfícies por meio de chapa de aço inox escovado #20 dobrada, fundo em chapa de acrílico opaca, espessura 3mm, acabamento pintura esmalte automotivo sobre primer surfacer, referência cromática Verde C60, M0, Y40, K30, símbolo em vinil fotoluminescente | un |  |  | 47.53
Composição | 88316 | SINAPI | SERVENTE COM ENCARGOS COMPLEMENTARES | H | 0.2 | 17.17 | 3.43
Composição | 88309 | SINAPI | PEDREIRO COM ENCARGOS COMPLEMENTARES | H | 0.1 | 23.25 | 2.32
Insumo | 00037558 | SINAPI | PLACA DE SINALIZACAO DE SEGURANCA CONTRA INCENDIO, FOTOLUMINESCENTE, RETANGULAR, *20 X 40* CM, EM PVC *2* MM ANTI-CHAMAS (SIMBOLOS, CORES E PICTOGRAMAS CONFORME NBR 13434) | UN | 1 | 41.78 | 41.78
08.01.600.5 | MPDFT0459 | Próprio | 17c - Placa de Saída de Emergência (PSA), 300x100mm, fixada nas superfícies por meio de fita dupla-face, fundo em chapa de acrílico opaca, espessura 3mm, acabamento pintura esmalte automotivo sobre primer surfacer, referência cromática Verde C60, M0, Y40, K30, símbolo em vinil fotoluminescente | un |  |  | 28.16
Composição | 88316 | SINAPI | SERVENTE COM ENCARGOS COMPLEMENTARES | H | 0.2 | 17.17 | 3.43
Composição | 88309 | SINAPI | PEDREIRO COM ENCARGOS COMPLEMENTARES | H | 0.1 | 23.25 | 2.32
Insumo | 00037539 | SINAPI | PLACA DE SINALIZACAO DE SEGURANCA CONTRA INCENDIO, FOTOLUMINESCENTE, RETANGULAR, *13 X 26* CM, EM PVC *2* MM ANTI-CHAMAS (SIMBOLOS, CORES E PICTOGRAMAS CONFORME NBR 13434) | UN | 1 | 22.41 | 22.41
08.01.600.6 | MPDFT0460 | Próprio | 17d - Placa de Saída de Emergência (PSA), 300x100mm, fixada nas superfícies por meio de fita dupla-face, fundo em chapa de acrílico opaca, espessura 3mm, acabamento pintura esmalte automotivo sobre primer surfacer, referência cromática Verde C60, M0, Y40, K30, símbolo em vinil fotoluminescente | un |  |  | 28.16
Composição | 88316 | SINAPI | SERVENTE COM ENCARGOS COMPLEMENTARES | H | 0.2 | 17.17 | 3.43
Composição | 88309 | SINAPI | PEDREIRO COM ENCARGOS COMPLEMENTARES | H | 0.1 | 23.25 | 2.32
Insumo | 00037539 | SINAPI | PLACA DE SINALIZACAO DE SEGURANCA CONTRA INCENDIO, FOTOLUMINESCENTE, RETANGULAR, *13 X 26* CM, EM PVC *2* MM ANTI-CHAMAS (SIMBOLOS, CORES E PICTOGRAMAS CONFORME NBR 13434) | UN | 1 | 22.41 | 22.41
08.01.600.7 | MPDFT0461 | Próprio | 17e - Placa de Saída de Emergência (PSA), 300x100mm, fixada nas superfícies por meio de fita dupla-face, fundo em chapa de acrílico opaca, espessura 3mm, acabamento pintura esmalte automotivo sobre primer surfacer, referência cromática Verde C60, M0, Y40, K30, símbolo em vinil fotoluminescente | un |  |  | 28.16
Composição | 88316 | SINAPI | SERVENTE COM ENCARGOS COMPLEMENTARES | H | 0.2 | 17.17 | 3.43
Composição | 88309 | SINAPI | PEDREIRO COM ENCARGOS COMPLEMENTARES | H | 0.1 | 23.25 | 2.32
Insumo | 00037539 | SINAPI | PLACA DE SINALIZACAO DE SEGURANCA CONTRA INCENDIO, FOTOLUMINESCENTE, RETANGULAR, *13 X 26* CM, EM PVC *2* MM ANTI-CHAMAS (SIMBOLOS, CORES E PICTOGRAMAS CONFORME NBR 13434) | UN | 1 | 22.41 | 22.41
08.01.600.8 | MPDFT0462 | Próprio | 19a - Placa de Identificação de Pavimento (PIP), 150x150mm, fixada nas superfícies por meio de fita dupla-face, fundo em chapa de acrílico opaca, espessura 3mm, acabamento pintura esmalte automotivo sobre primer surfacer, referência cromática Verde C60, M0, Y40, K30, símbolo em vinil fotoluminescente, texto em Braile em alto relevo 1mm de PVC conforme NBR 9050. | un |  |  | 21.43
Composição | 88316 | SINAPI | SERVENTE COM ENCARGOS COMPLEMENTARES | H | 0.2 | 17.17 | 3.43
Composição | 88309 | SINAPI | PEDREIRO COM ENCARGOS COMPLEMENTARES | H | 0.1 | 23.25 | 2.32
Insumo | 00037539 | SINAPI | PLACA DE SINALIZACAO DE SEGURANCA CONTRA INCENDIO, FOTOLUMINESCENTE, RETANGULAR, *13 X 26* CM, EM PVC *2* MM ANTI-CHAMAS (SIMBOLOS, CORES E PICTOGRAMAS CONFORME NBR 13434) | UN | 0.7 | 22.41 | 15.68
08.01.600.9 | MPDFT0463 | Próprio | 19b - Placa de Identificação de Pavimento (PIP), 150x150mm, fixada nas superfícies por meio de fita dupla-face, fundo em chapa de acrílico opaca, espessura 3mm, acabamento pintura esmalte automotivo sobre primer surfacer, referência cromática Verde C60, M0, Y40, K30, símbolo em vinil fotoluminescente, texto em Braile em alto relevo 1mm de PVC conforme NBR 9050. | un |  |  | 21.43
Composição | 88316 | SINAPI | SERVENTE COM ENCARGOS COMPLEMENTARES | H | 0.2 | 17.17 | 3.43
Composição | 88309 | SINAPI | PEDREIRO COM ENCARGOS COMPLEMENTARES | H | 0.1 | 23.25 | 2.32
Insumo | 00037539 | SINAPI | PLACA DE SINALIZACAO DE SEGURANCA CONTRA INCENDIO, FOTOLUMINESCENTE, RETANGULAR, *13 X 26* CM, EM PVC *2* MM ANTI-CHAMAS (SIMBOLOS, CORES E PICTOGRAMAS CONFORME NBR 13434) | UN | 0.7 | 22.41 | 15.68
08.01.600.10 | MPDFT0464 | Próprio | 19c - Placa de Identificação de Pavimento (PIP), 150x150mm, fixada nas superfícies por meio de fita dupla-face, fundo em chapa de acrílico opaca, espessura 3mm, acabamento pintura esmalte automotivo sobre primer surfacer, referência cromática Verde C60, M0, Y40, K30, símbolo em vinil fotoluminescente, texto em Braile em alto relevo 1mm de PVC conforme NBR 9050. | un |  |  | 21.43
Composição | 88316 | SINAPI | SERVENTE COM ENCARGOS COMPLEMENTARES | H | 0.2 | 17.17 | 3.43
Composição | 88309 | SINAPI | PEDREIRO COM ENCARGOS COMPLEMENTARES | H | 0.1 | 23.25 | 2.32
Insumo | 00037539 | SINAPI | PLACA DE SINALIZACAO DE SEGURANCA CONTRA INCENDIO, FOTOLUMINESCENTE, RETANGULAR, *13 X 26* CM, EM PVC *2* MM ANTI-CHAMAS (SIMBOLOS, CORES E PICTOGRAMAS CONFORME NBR 13434) | UN | 0.7 | 22.41 | 15.68
08.01.600.11 | MPDFT0465 | Próprio | 28 - Placa de orientação continuada (seta) de rota de saída, 200x70mm | un |  |  | 19.14
Composição | 88316 | SINAPI | SERVENTE COM ENCARGOS COMPLEMENTARES | H | 0.2 | 17.17 | 3.43
Composição | 88309 | SINAPI | PEDREIRO COM ENCARGOS COMPLEMENTARES | H | 0.1 | 23.25 | 2.32
Insumo | 00037557 | SINAPI | PLACA DE SINALIZACAO DE SEGURANCA CONTRA INCENDIO, FOTOLUMINESCENTE, QUADRADA, *14 X 14* CM, EM PVC *2* MM ANTI-CHAMAS (SIMBOLOS, CORES E PICTOGRAMAS CONFORME NBR 13434) | UN | 1 | 13.39 | 13.39
08.01.600.12 | MPDFT0466 | Próprio | 4 - Placa de Sinalização de Emergência (PSE), 180x225mm - "Proibido utilizar elevador em caso de incêndio", fixada nas superfícies por meio de fita dupla-face, fundo em chapa de acrílico, espessura 6 mm, pintura esmalte automotivo sobre primer surfacer, na cor grafite, e símbolo em vinil fotoluminescente | un |  |  | 49.86
Composição | 88316 | SINAPI | SERVENTE COM ENCARGOS COMPLEMENTARES | H | 0.2 | 17.17 | 3.43
Composição | 88309 | SINAPI | PEDREIRO COM ENCARGOS COMPLEMENTARES | H | 0.1 | 23.25 | 2.32
Insumo | 00037560 | SINAPI | PLACA DE SINALIZACAO DE SEGURANCA CONTRA INCENDIO - ALERTA, TRIANGULAR, BASE DE *30* CM, EM PVC *2* MM ANTI-CHAMAS (SIMBOLOS, CORES E PICTOGRAMAS CONFORME NBR 13434) | UN | 1 | 44.11 | 44.11
08.01.600.13 | MPDFT0467 | Próprio | 25 - Placa de Sinalização de Emergência (PSE), 180x225mm - "Abrigo de mangueira e hidrante" em chapa de acrílico espessura 6mm, pintura esmalte automotivo sobre primer surfacer, na cor vermelho 100% e símbolo em vinil fotoluminescente | un |  |  | 49.86
Composição | 88316 | SINAPI | SERVENTE COM ENCARGOS COMPLEMENTARES | H | 0.2 | 17.17 | 3.43
Composição | 88309 | SINAPI | PEDREIRO COM ENCARGOS COMPLEMENTARES | H | 0.1 | 23.25 | 2.32
Insumo | 00037560 | SINAPI | PLACA DE SINALIZACAO DE SEGURANCA CONTRA INCENDIO - ALERTA, TRIANGULAR, BASE DE *30* CM, EM PVC *2* MM ANTI-CHAMAS (SIMBOLOS, CORES E PICTOGRAMAS CONFORME NBR 13434) | UN | 1 | 44.11 | 44.11
08.01.600.14 | MPDFT0468 | Próprio | 23a - Placa de Sinalização de Emergência (PSE), 180x225mm - Extintor de incêndio "CO²", em chapa de acrílico espessura 6mm, pintura esmalte automotivo sobre primer surfacer, na cor vermelho 100% e símbolo em vinil fotoluminescente | un |  |  | 49.86
Composição | 88316 | SINAPI | SERVENTE COM ENCARGOS COMPLEMENTARES | H | 0.2 | 17.17 | 3.43
Composição | 88309 | SINAPI | PEDREIRO COM ENCARGOS COMPLEMENTARES | H | 0.1 | 23.25 | 2.32
Insumo | 00037560 | SINAPI | PLACA DE SINALIZACAO DE SEGURANCA CONTRA INCENDIO - ALERTA, TRIANGULAR, BASE DE *30* CM, EM PVC *2* MM ANTI-CHAMAS (SIMBOLOS, CORES E PICTOGRAMAS CONFORME NBR 13434) | UN | 1 | 44.11 | 44.11
08.01.600.15 | MPDFT0469 | Próprio | 23b - Placa de Sinalização de Emergência (PSE), 180x225mm - Extintor de incêndio "PQS" em chapa de acrílico espessura 6mm, pintura esmalte automotivo sobre primer surfacer, na cor vermelho 100% e símbolo em vinil fotoluminescente | un |  |  | 49.86
Composição | 88316 | SINAPI | SERVENTE COM ENCARGOS COMPLEMENTARES | H | 0.2 | 17.17 | 3.43
Composição | 88309 | SINAPI | PEDREIRO COM ENCARGOS COMPLEMENTARES | H | 0.1 | 23.25 | 2.32
Insumo | 00037560 | SINAPI | PLACA DE SINALIZACAO DE SEGURANCA CONTRA INCENDIO - ALERTA, TRIANGULAR, BASE DE *30* CM, EM PVC *2* MM ANTI-CHAMAS (SIMBOLOS, CORES E PICTOGRAMAS CONFORME NBR 13434) | UN | 1 | 44.11 | 44.11
08.01.600.16 | MPDFT0470 | Próprio | LD - Placa de Sinalização de Emergência (PSE), 180x220mm, fixada nas superfícies por meio de fita dupla-face, fundo em chapa de acrílico, espessura 6 mm, pintura esmalte automotivo sobre primer surfacer, na cor grafite, e símbolo em vinil fotoluminescente | un |  |  | 31.67
Composição | 88316 | SINAPI | SERVENTE COM ENCARGOS COMPLEMENTARES | H | 0.2 | 17.17 | 3.43
Composição | 88309 | SINAPI | PEDREIRO COM ENCARGOS COMPLEMENTARES | H | 0.1 | 23.25 | 2.32
Insumo | 00037556 | SINAPI | PLACA DE SINALIZACAO DE SEGURANCA CONTRA INCENDIO, FOTOLUMINESCENTE, QUADRADA, *20 X 20* CM, EM PVC *2* MM ANTI-CHAMAS (SIMBOLOS, CORES E PICTOGRAMAS CONFORME NBR 13434) | UN | 1 | 25.92 | 25.92
08.01.600.17 | MPDFT0471 | Próprio | 20 - Placa de Sinalização de Emergência (PSE), 150x150mm - Alarme sonoro, em chapa de acrílico espessura 6mm, pintura esmalte automotivo sobre primer surfacer, na cor vermelho 100% e símbolo em vinil fotoluminescente | un |  |  | 21.43
Composição | 88316 | SINAPI | SERVENTE COM ENCARGOS COMPLEMENTARES | H | 0.2 | 17.17 | 3.43
Composição | 88309 | SINAPI | PEDREIRO COM ENCARGOS COMPLEMENTARES | H | 0.1 | 23.25 | 2.32
Insumo | 00037539 | SINAPI | PLACA DE SINALIZACAO DE SEGURANCA CONTRA INCENDIO, FOTOLUMINESCENTE, RETANGULAR, *13 X 26* CM, EM PVC *2* MM ANTI-CHAMAS (SIMBOLOS, CORES E PICTOGRAMAS CONFORME NBR 13434) | UN | 0.7 | 22.41 | 15.68
08.01.600.18 | MPDFT0472 | Próprio | 21 - Placa de Sinalização de Emergência (PSE), 150x220mm - "Alarme de incêndio" em chapa de acrílico espessura 6mm, pintura esmalte automotivo sobre primer surfacer, na cor vermelho 100% e símbolo em vinil fotoluminescente | un |  |  | 37.54
Composição | 88316 | SINAPI | SERVENTE COM ENCARGOS COMPLEMENTARES | H | 0.2 | 17.17 | 3.43
Composição | 88309 | SINAPI | PEDREIRO COM ENCARGOS COMPLEMENTARES | H | 0.1 | 23.25 | 2.32
Insumo | 00037559 | SINAPI | PLACA DE SINALIZACAO DE SEGURANCA CONTRA INCENDIO, FOTOLUMINESCENTE, RETANGULAR, *12 X 40* CM, EM PVC *2* MM ANTI-CHAMAS (SIMBOLOS, CORES E PICTOGRAMAS CONFORME NBR 13434) | UN | 1 | 31.79 | 31.79
08.01.600.19 | MPDFT0473 | Próprio | 9 - Placa de alerta 200mm - "Cuidado, risco de choque elétrico" com forma triangular, cor do fundo amarela, moldura preta cor do símbolo preta. | un |  |  | 31.67
Composição | 88316 | SINAPI | SERVENTE COM ENCARGOS COMPLEMENTARES | H | 0.2 | 17.17 | 3.43
Composição | 88309 | SINAPI | PEDREIRO COM ENCARGOS COMPLEMENTARES | H | 0.1 | 23.25 | 2.32
Insumo | 00037556 | SINAPI | PLACA DE SINALIZACAO DE SEGURANCA CONTRA INCENDIO, FOTOLUMINESCENTE, QUADRADA, *20 X 20* CM, EM PVC *2* MM ANTI-CHAMAS (SIMBOLOS, CORES E PICTOGRAMAS CONFORME NBR 13434) | UN | 1 | 25.92 | 25.92
08.01.700 |  |  | Serviços Diversos
08.01.700.1 | MPDFT0474 | Próprio | Balaceamento, testes e comissionamento das instalações conforme memorial descritivo | un |  |  | 4889.5
Composição | 90779 | SINAPI | ENGENHEIRO CIVIL DE OBRA SENIOR COM ENCARGOS COMPLEMENTARES | H | 11 | 143.94 | 1583.34
Composição | 90778 | SINAPI | ENGENHEIRO CIVIL DE OBRA PLENO COM ENCARGOS COMPLEMENTARES | H | 22 | 105.61 | 2323.42
Composição | 88279 | SINAPI | MONTADOR ELETROMECÃNICO COM ENCARGOS COMPLEMENTARES | H | 22 | 24.28 | 534.16
Composição | 88243 | SINAPI | AJUDANTE ESPECIALIZADO COM ENCARGOS COMPLEMENTARES | H | 22 | 20.39 | 448.58
08.01.700.2 | MPDFT0021 | Próprio | Cópia da Sinapi (100762) - Pintura esmalte sobre tubulação de PVC, intervalo de Ø 25mm - 100mm, 2 demãos | m |  |  | 10.56
Composição | 88310 | SINAPI | PINTOR COM ENCARGOS COMPLEMENTARES | H | 0.35172 | 24.24 | 8.52
Insumo | 00005318 | SINAPI | SOLVENTE DILUENTE A BASE DE AGUARRAS | L | 0.0065127 | 12.03 | 0.07
Insumo | 00007288 | SINAPI | TINTA ESMALTE SINTETICO PREMIUM FOSCO | L | 0.065102 | 30.37 | 1.97
09 |  |  | SERVIÇOS COMPLEMENTARES
09.02 |  |  | LIMPEZA DE OBRAS
09.02.000.6 | MPDFT1087 | Próprio | Desmobilização de canteiro | sv |  |  | 4494.96
Composição | 88264 | SINAPI | ELETRICISTA COM ENCARGOS COMPLEMENTARES | H | 9 | 23.44 | 210.96
Composição | 88247 | SINAPI | AUXILIAR DE ELETRICISTA COM ENCARGOS COMPLEMENTARES | H | 9 | 18.28 | 164.52
Composição | 88267 | SINAPI | ENCANADOR OU BOMBEIRO HIDRÁULICO COM ENCARGOS COMPLEMENTARES | H | 9 | 22.76 | 204.84
Composição | 88248 | SINAPI | AUXILIAR DE ENCANADOR OU BOMBEIRO HIDRÁULICO COM ENCARGOS COMPLEMENTARES | H | 9 | 17.78 | 160.02
Composição | 88309 | SINAPI | PEDREIRO COM ENCARGOS COMPLEMENTARES | H | 18 | 23.25 | 418.5
Composição | 88316 | SINAPI | SERVENTE COM ENCARGOS COMPLEMENTARES | H | 18 | 17.17 | 309.06
Composição | 72897 | SINAPI | CARGA MANUAL DE ENTULHO EM CAMINHAO BASCULANTE 6 M3 | m³ | 30 | 21.52 | 645.6
Composição | 97915 | SINAPI | TRANSPORTE COM CAMINHÃO BASCULANTE DE 6 M3, EM VIA URBANA PAVIMENTADA, DMT ACIMA DE 30 KM (UNIDADE: M3XKM). AF_01/2018 | M3XKM | 2100 | 0.77 | 1617
Composição | 88239 | SINAPI | AJUDANTE DE CARPINTEIRO COM ENCARGOS COMPLEMENTARES | H | 18 | 19.44 | 349.92
Composição | 88262 | SINAPI | CARPINTEIRO DE FORMAS COM ENCARGOS COMPLEMENTARES | H | 18 | 23.03 | 414.54
09.02.000.7 | MPDFT0004 | Próprio | Transporte de material – bota-fora, D.M.T = 35,0 km | m³ |  |  | 48.47
Composição | 97915 | SINAPI | TRANSPORTE COM CAMINHÃO BASCULANTE DE 6 M3, EM VIA URBANA PAVIMENTADA, DMT ACIMA DE 30 KM (UNIDADE: M3XKM). AF_01/2018 | M3XKM | 35 | 0.77 | 26.95
Composição | 72897 | SINAPI | CARGA MANUAL DE ENTULHO EM CAMINHAO BASCULANTE 6 M3 | m³ | 1 | 21.52 | 21.52
09.04 |  |  | COMO CONSTRÍDO ("AS BUILT")
09.04.000.1 | MPDFT1089 | Próprio | "As Built" de projetos | sv |  |  | 38069.32
Composição | 88597 | SINAPI | DESENHISTA DETALHISTA COM ENCARGOS COMPLEMENTARES | H | 660 | 28.11 | 18552.6
Composição | 90778 | SINAPI | ENGENHEIRO CIVIL DE OBRA PLENO COM ENCARGOS COMPLEMENTARES | H | 184.8 | 105.61 | 19516.72
10 |  |  | SERVIÇOS AUXILIARES E ADMINISTRATIVOS
10.01 |  |  | PESSOAL
10.01.000.1 | MPDFT1090 | Próprio | Administração local | mês |  |  | 54800.06
Composição | 88326 | SINAPI | VIGIA NOTURNO COM ENCARGOS COMPLEMENTARES | H | 178.25 | 21.76 | 3878.72
Composição | 93567 | SINAPI | ENGENHEIRO CIVIL DE OBRA PLENO COM ENCARGOS COMPLEMENTARES | MES | 1 | 18786.25 | 18786.25
Composição | 101390 | SINAPI | AUXILIAR TÉCNICO / ASSISTENTE DE ENGENHARIA COM ENCARGOS COMPLEMENTARES | MES | 1 | 6608.95 | 6608.95
Composição | 101452 | SINAPI | SERVENTE DE OBRAS COM ENCARGOS COMPLEMENTARES | MES | 1 | 3118.38 | 3118.38
Composição | 93563 | SINAPI | ALMOXARIFE COM ENCARGOS COMPLEMENTARES | MES | 1 | 4897.09 | 4897.09
Composição | 93564 | SINAPI | APONTADOR OU APROPRIADOR COM ENCARGOS COMPLEMENTARES | MES | 1 | 5886.22 | 5886.22
Composição | 93572 | SINAPI | ENCARREGADO GERAL DE OBRAS COM ENCARGOS COMPLEMENTARES | MES | 2 | 3349.71 | 6699.42
Composição | 94295 | SINAPI | MESTRE DE OBRAS COM ENCARGOS COMPLEMENTARES | MES | 1 | 4925.03 | 4925.03
10.02 |  |  | MATERIAIS
10.02.000.1 | MPDFT1091 | Próprio | Operação e manutenção do canteiro de obra | mês |  |  | 3882
Insumo | CM1492 | Próprio | Consumo de água e esgoto | mês | 1 | 1656 | 1656
Insumo | CM1493 | Próprio | Consumo de energia elétrica | mês | 1 | 1104 | 1104
Insumo | CM1494 | Próprio | Consumo de telefone | mês | 1 | 345 | 345
Insumo | CM1495 | Próprio | Manutenção - material de limpeza | mês | 1 | 259 | 259
Insumo | CM1496 | Próprio | Manutenção - material de expediente | mês | 1 | 518 | 518

## Insumos e Serviços
P. Execução: |  | Licitação: | Objeto: Contratação do remanescente da obra do edifício das Promotorias de Justiça de Brazlândia | Data:
A |  | B | Local: Setor Administrativo, Setor Tradicional, Lotes 2 e 10 - Brazlândia / DF | 1899-12-31
P. Validade: |  | Razão Social: |  | Telefone:
C |  | D |  | E
P. Garantia: |  | CNPJ: |  | E-mail:
F |  | G |  | H
Insumos e Serviços
Código | Banco | Classificação | Descrição | Und | Valor Unit | Marca | Modelo
00000034 | SINAPI | Insumo | ACO CA-50, 10,0 MM, VERGALHAO | KG | 9.52
00000102 | SINAPI | Insumo | ADAPTADOR PVC SOLDAVEL CURTO COM BOLSA E ROSCA, 85 MM X 3", PARA AGUA FRIA | UN | 31.23
00000122 | SINAPI | Insumo | ADESIVO PLASTICO PARA PVC, FRASCO COM 850 GR | UN | 79.49 | ************ | ************
00000123 | SINAPI | Insumo | ADITIVO IMPERMEABILIZANTE DE PEGA NORMAL PARA ARGAMASSAS E CONCRETOS SEM ARMACAO, LIQUIDO E ISENTO DE CLORETOS | L | 6.15
00000130 | SINAPI | Insumo | ARGAMASSA POLIMERICA DE REPARO ESTRUTURAL, BICOMPONENTE | KG | 3.5
00000131 | SINAPI | Insumo | ADESIVO ESTRUTURAL A BASE DE RESINA EPOXI, BICOMPONENTE, PASTOSO (TIXOTROPICO) | KG | 38.98
00000135 | SINAPI | Insumo | ARGAMASSA POLIMERICA IMPERMEABILIZANTE SEMIFLEXIVEL, BICOMPONENTE (MEMBRANA IMPERMEABILIZANTE ACRILICA) | KG | 2.82
00000142 | SINAPI | Insumo | SELANTE ELASTICO MONOCOMPONENTE A BASE DE POLIURETANO PARA JUNTAS DIVERSAS | 310ML | 29.49
00000156 | SINAPI | Insumo | ADESIVO ESTRUTURAL A BASE DE RESINA EPOXI, BICOMPONENTE, FLUIDO | KG | 45.58
00000297 | SINAPI | Insumo | ANEL BORRACHA PARA TUBO ESGOTO PREDIAL DN 75 MM (NBR 5688) | UN | 2.27 | ************ | ************
00000300 | SINAPI | Insumo | ANEL BORRACHA, DN 150 MM, PARA TUBO SERIE REFORCADA ESGOTO PREDIAL | UN | 11.97 | ************ | ************
00000305 | SINAPI | Insumo | ANEL BORRACHA, PARA TUBO PVC, REDE COLETOR ESGOTO, DN 150 MM (NBR 7362) | UN | 10.13 | ************ | ************
00000367 | SINAPI | Insumo | AREIA GROSSA - POSTO JAZIDA/FORNECEDOR (RETIRADO NA JAZIDA, SEM TRANSPORTE) | m³ | 118.56 | ************ | ************
00000414 | SINAPI | Insumo | ABRACADEIRA DE NYLON PARA AMARRACAO DE CABOS, COMPRIMENTO DE 100 X 2,5 MM | UN | 0.04 | ************ | ************
00000442 | SINAPI | Insumo | PARAFUSO FRANCES M16 EM ACO GALVANIZADO, COMPRIMENTO = 45 MM, DIAMETRO = 16 MM, CABECA ABAULADA | UN | 4.52 | ************ | ************
00000509 | SINAPI | Insumo | ASFALTO MODIFICADO TIPO III - NBR 9910 (ASFALTO OXIDADO PARA IMPERMEABILIZACAO, COEFICIENTE DE PENETRACAO 15-25) | KG | 13.29
00000511 | SINAPI | Insumo | PRIMER PARA MANTA ASFALTICA A BASE DE ASFALTO MODIFICADO DILUIDO EM SOLVENTE, APLICACAO A FRIO | L | 14.63
00000516 | SINAPI | Insumo | ASFALTO MODIFICADO TIPO II - NBR 9910 (ASFALTO OXIDADO PARA IMPERMEABILIZACAO, COEFICIENTE DE PENETRACAO 20-35) | KG | 11.84
00000536 | SINAPI | Insumo | REVESTIMENTO EM CERAMICA ESMALTADA EXTRA, PEI MENOR OU IGUAL A 3, FORMATO MENOR OU IGUAL A 2025 CM2 | m² | 27.82
00000560 | SINAPI | Insumo | BARRA DE FERRO CHATO, RETANGULAR, 50,8 MM X 7,94 MM (L X E), 3,162 KG/M | M | 38.11 | ************ | ************
00000586 | SINAPI | Insumo | CANTONEIRA ALUMINIO ABAS IGUAIS 1 ", E = 3 /16 " | M | 19.16 | ************ | ************
00000592 | SINAPI | Insumo | CANTONEIRA ALUMINIO ABAS IGUAIS 1 ", E = 1/8 ", 25,40 X 3,17 MM (0,408 KG/M) | KG | 32.6 | ************ | ************
00000626 | SINAPI | Insumo | MANTA LIQUIDA DE BASE ASFALTICA MODIFICADA COM A ADICAO DE ELASTOMEROS DILUIDOS EM SOLVENTE ORGANICO, APLICACAO A FRIO (MEMBRANA IMPERMEABILIZANTE ASFASTICA) | KG | 15.75
00000817 | SINAPI | Insumo | BUCHA DE REDUCAO DE PVC, SOLDAVEL, LONGA, COM 85 X 60 MM, PARA AGUA FRIA PREDIAL | UN | 21.71
00000820 | SINAPI | Insumo | BUCHA DE REDUCAO DE PVC, SOLDAVEL, LONGA, COM 50 X 32 MM, PARA AGUA FRIA PREDIAL | UN | 5.77
00000821 | SINAPI | Insumo | BUCHA DE REDUCAO DE PVC, SOLDAVEL, LONGA, COM 75 X 50 MM, PARA AGUA FRIA PREDIAL | UN | 18.26
00000830 | SINAPI | Insumo | BUCHA DE REDUCAO DE PVC, SOLDAVEL, CURTA, COM 85 X 75 MM, PARA AGUA FRIA PREDIAL | UN | 14.66
00000863 | SINAPI | Insumo | CABO DE COBRE NU 35 MM2 MEIO-DURO | M | 26.65 | ************ | ************
00000984 | SINAPI | Insumo | CABO DE COBRE, RIGIDO, CLASSE 2, ISOLACAO EM PVC/A, ANTICHAMA BWF-B, 1 CONDUTOR, 450/750 V, SECAO NOMINAL 2,5 MM2 | M | 3.39
00001062 | SINAPI | Insumo | CAIXA INTERNA DE MEDICAO PARA 1 MEDIDOR TRIFASICO, COM VISOR, EM CHAPA DE ACO 18 USG (PADRAO DA CONCESSIONARIA LOCAL) | UN | 282.83 | ************ | ************
00001322 | SINAPI | Insumo | CHAPA DE ACO FINA A QUENTE BITOLA MSG 16, E = 1,50 MM (12,00 KG/M2) | KG | 10.8 | ************ | ************
00001330 | SINAPI | Insumo | CHAPA DE ACO GROSSA, ASTM A36, E = 1/4 " (6,35 MM) 49,79 KG/M2 | KG | 9.83 | ************ | ************
00001339 | SINAPI | Insumo | COLA A BASE DE RESINA SINTETICA PARA CHAPA DE LAMINADO MELAMINICO | KG | 35.65 | ************ | ************
00001350 | SINAPI | Insumo | CHAPA DE MADEIRA COMPENSADA RESINADA PARA FORMA DE CONCRETO, DE *2,2 X 1,1* M, E = 10 MM | UN | 63 | ************ | ************
00001355 | SINAPI | Insumo | CHAPA DE MADEIRA COMPENSADA RESINADA PARA FORMA DE CONCRETO, DE *2,2 X 1,1* M, E = 14 MM | m² | 36.93 | ************ | ************
00001379 | SINAPI | Insumo | CIMENTO PORTLAND COMPOSTO CP II-32 | KG | 0.5
00001381 | SINAPI | Insumo | ARGAMASSA COLANTE AC I PARA CERAMICAS | KG | 0.45
00001525 | SINAPI | Insumo | CONCRETO USINADO BOMBEAVEL, CLASSE DE RESISTENCIA C30, COM BRITA 0 E 1, SLUMP = 100 +/- 20 MM, INCLUI SERVICO DE BOMBEAMENTO (NBR 8953) | m³ | 342.72 | ************ | ************
00001563 | SINAPI | Insumo | CONECTOR METALICO TIPO PARAFUSO FENDIDO (SPLIT BOLT), COM SEPARADOR DE CABOS BIMETALICOS, PARA CABOS ATE 70 MM2 | UN | 18.95 | ************ | ************
00001652 | SINAPI | Insumo | CRUZETA DE FERRO GALVANIZADO, COM ROSCA BSP, DE 3" | UN | 173.15 | ************ | ************
00002488 | SINAPI | Insumo | CONECTOR RETO DE ALUMINIO PARA ELETRODUTO DE 3/4", PARA ADAPTAR ENTRADA DE ELETRODUTO METALICO FLEXIVEL EM QUADROS | UN | 1.17 | ************ | ************
00002504 | SINAPI | Insumo | ELETRODUTO FLEXIVEL, EM ACO GALVANIZADO, REVESTIDO EXTERNAMENTE COM PVC PRETO, DIAMETRO EXTERNO DE 25 MM (3/4"), TIPO SEALTUBO | M | 11.06 | ************ | ************
00002593 | SINAPI | Insumo | CONDULETE DE ALUMINIO TIPO LR, PARA ELETRODUTO ROSCAVEL DE 3/4", COM TAMPA CEGA | UN | 6.02 | ************ | ************
00002632 | SINAPI | Insumo | CURVA 90 GRAUS, PARA ELETRODUTO, EM ACO GALVANIZADO ELETROLITICO, DIAMETRO DE 40 MM (1 1/2") | UN | 18.38 | ************ | ************
00002644 | SINAPI | Insumo | LUVA PARA ELETRODUTO, EM ACO GALVANIZADO ELETROLITICO, DIAMETRO DE 40 MM (1 1/2") | UN | 5.48 | ************ | ************
00003146 | SINAPI | Insumo | FITA VEDA ROSCA EM ROLOS DE 18 MM X 10 M (L X C) | UN | 3.9 | ************ | ************
00003148 | SINAPI | Insumo | FITA VEDA ROSCA EM ROLOS DE 18 MM X 50 M (L X C) | UN | 14.38 | ************ | ************
00003268 | SINAPI | Insumo | FLANGE SEXTAVADO DE FERRO GALVANIZADO, COM ROSCA BSP, DE 3" | UN | 83.98 | ************ | ************
00003394 | SINAPI | Insumo | ISOLADOR DE PORCELANA, TIPO BUCHA, PARA TENSAO DE *15* KV | UN | 359.91 | ************ | ************
00003406 | SINAPI | Insumo | ISOLADOR DE PORCELANA, TIPO PINO MONOCORPO, PARA TENSAO DE *15* KV | UN | 20.87 | ************ | ************
00003538 | SINAPI | Insumo | JOELHO DE REDUCAO, PVC SOLDAVEL, 90 GRAUS, 32 MM X 25 MM, PARA AGUA FRIA PREDIAL | UN | 4.29
00003777 | SINAPI | Insumo | LONA PLASTICA PRETA, E= 150 MICRA | m² | 0.83 | ************ | ************
00003827 | SINAPI | Insumo | LUVA DE CORRER, PVC PBA, JE, DN 75 / DE 85 MM, PARA REDE AGUA (NBR 10351) | UN | 37.69 | ************ | ************
00003865 | SINAPI | Insumo | LUVA PVC SOLDAVEL, 75 MM, PARA AGUA FRIA PREDIAL | UN | 22.72
00003866 | SINAPI | Insumo | LUVA PVC SOLDAVEL, 85 MM, PARA AGUA FRIA PREDIAL | UN | 52.01
00003992 | SINAPI | Insumo | TABUA DE MADEIRA APARELHADA *2,5 X 30* CM, MACARANDUBA, ANGELIM OU EQUIVALENTE DA REGIAO | M | 25.29 | ************ | ************
00004015 | SINAPI | Insumo | MANTA ASFALTICA ELASTOMERICA EM POLIESTER 4 MM, TIPO III, CLASSE B, ACABAMENTO PP (NBR 9952) | m² | 42.78
00004021 | SINAPI | Insumo | GEOTEXTIL NAO TECIDO AGULHADO DE FILAMENTOS CONTINUOS 100% POLIESTER, RESITENCIA A TRACAO = 14 KN/M | m² | 6.13 | ************ | ************
00004030 | SINAPI | Insumo | VEU POLIESTER | m² | 4.56 | ************ | ************
00004226 | SINAPI | Insumo | GAS DE COZINHA - GLP | KG | 6.19 | ************ | ************
00004350 | SINAPI | Insumo | BUCHA DE NYLON, DIAMETRO DO FURO 8 MM, COMPRIMENTO 40 MM, COM PARAFUSO DE ROSCA SOBERBA, CABECA CHATA, FENDA SIMPLES, 4,8 X 50 MM | UN | 0.32 | ************ | ************
00004351 | SINAPI | Insumo | PARAFUSO NIQUELADO 3 1/2" COM ACABAMENTO CROMADO PARA FIXAR PECA SANITARIA, INCLUI PORCA CEGA, ARRUELA E BUCHA DE NYLON TAMANHO S-8 | UN | 8.55 | ************ | ************
00004376 | SINAPI | Insumo | BUCHA DE NYLON SEM ABA S8 | UN | 0.25 | ************ | ************
00004377 | SINAPI | Insumo | PARAFUSO DE ACO ZINCADO COM ROSCA SOBERBA, CABECA CHATA E FENDA SIMPLES, DIAMETRO 4,2 MM, COMPRIMENTO * 32 * MM | UN | 0.09 | ************ | ************
00004384 | SINAPI | Insumo | PARAFUSO NIQUELADO COM ACABAMENTO CROMADO PARA FIXAR PECA SANITARIA, INCLUI PORCA CEGA, ARRUELA E BUCHA DE NYLON TAMANHO S-10 | UN | 11.53 | ************ | ************
00004433 | SINAPI | Insumo | PECA DE MADEIRA NAO APARELHADA *7,5 X 7,5* CM (3 X 3 ") MACARANDUBA, ANGELIM OU EQUIVALENTE DA REGIAO | M | 21.31 | ************ | ************
00004460 | SINAPI | Insumo | SARRAFO DE MADEIRA NAO APARELHADA *2,5 X 10 CM, MACARANDUBA, ANGELIM OU EQUIVALENTE DA REGIAO | M | 7.69 | ************ | ************
00004491 | SINAPI | Insumo | PONTALETE DE MADEIRA NAO APARELHADA *7,5 X 7,5* CM (3 X 3 ") PINUS, MISTA OU EQUIVALENTE DA REGIAO | M | 5.99 | ************ | ************
00004509 | SINAPI | Insumo | TABUA DE MADEIRA NAO APARELHADA *2,5 X 10 CM (1 X 4 ") PINUS, MISTA OU EQUIVALENTE DA REGIAO | M | 3.04 | ************ | ************
00004517 | SINAPI | Insumo | SARRAFO DE MADEIRA NAO APARELHADA *2,5 X 7,5* CM (1 X 3 ") PINUS, MISTA OU EQUIVALENTE DA REGIAO | M | 2.09 | ************ | ************
00004721 | SINAPI | Insumo | PEDRA BRITADA N. 1 (9,5 a 19 MM) POSTO PEDREIRA/FORNECEDOR, SEM FRETE | m³ | 123.83 | ************ | ************
00004729 | SINAPI | Insumo | PEDRA BRITADA GRADUADA, CLASSIFICADA (POSTO PEDREIRA/FORNECEDOR, SEM FRETE) | m³ | 124.76 | ************ | ************
00004791 | SINAPI | Insumo | ADESIVO ACRILICO/COLA DE CONTATO | KG | 26.82 | ************ | ************
00004823 | SINAPI | Insumo | MASSA PLASTICA PARA MARMORE/GRANITO | KG | 28.09 | ************ | ************
00005061 | SINAPI | Insumo | PREGO DE ACO POLIDO COM CABECA 18 X 27 (2 1/2 X 10) | KG | 18 | ************ | ************
00005085 | SINAPI | Insumo | CADEADO SIMPLES, EM LATAO MACICO CROMADO, LARGURA DE 35 MM, HASTE DE ACO TEMPERADO, CEMENTADO (NAO LONGA), INCLUI 2 CHAVES | UN | 26.57 | ************ | ************
00005086 | SINAPI | Insumo | CORRENTE DE ELO CURTO COMUM, SOLDADA, GALVANIZADA, ESPESSURA DO ELO = 1/2" (12,5 MM) | KG | 29.2 | ************ | ************
00005318 | SINAPI | Insumo | SOLVENTE DILUENTE A BASE DE AGUARRAS | L | 12.03 | ************ | ************
00006012 | SINAPI | Insumo | REGISTRO GAVETA BRUTO EM LATAO FORJADO, BITOLA 3 " (REF 1509) | UN | 292
00006079 | SINAPI | Insumo | ARGILA, ARGILA VERMELHA OU ARGILA ARENOSA (RETIRADA NA JAZIDA, SEM TRANSPORTE) | m³ | 9.39 | ************ | ************
00006138 | SINAPI | Insumo | VEDACAO PVC, 100 MM, PARA SAIDA VASO SANITARIO | UN | 2.89 | ************ | ************
00006157 | SINAPI | Insumo | VALVULA EM METAL CROMADO PARA PIA AMERICANA 3.1/2 X 1.1/2 " | UN | 60.6
00006194 | SINAPI | Insumo | TABUA *2,5 X 15 CM EM PINUS, MISTA OU EQUIVALENTE DA REGIAO - BRUTA | M | 4.28 | ************ | ************
00007136 | SINAPI | Insumo | TE DE REDUCAO, PVC, SOLDAVEL, 90 GRAUS, 32 MM X 25 MM, PARA AGUA FRIA PREDIAL | UN | 6.69
00007156 | SINAPI | Insumo | TELA DE ACO SOLDADA NERVURADA, CA-60, Q-196, (3,11 KG/M2), DIAMETRO DO FIO = 5,0 MM, LARGURA = 2,45 M, ESPACAMENTO DA MALHA = 10 X 10 CM | m² | 43.32
00007170 | SINAPI | Insumo | TELA FACHADEIRA EM POLIETILENO, ROLO DE 3 X 100 M (L X C), COR BRANCA, SEM LOGOMARCA - PARA PROTECAO DE OBRAS | m² | 2.09 | ************ | ************
00007288 | SINAPI | Insumo | TINTA ESMALTE SINTETICO PREMIUM FOSCO | L | 30.37
00007307 | SINAPI | Insumo | FUNDO ANTICORROSIVO PARA METAIS FERROSOS (ZARCAO) | L | 32.31
00007334 | SINAPI | Insumo | ADITIVO ADESIVO LIQUIDO PARA ARGAMASSAS DE REVESTIMENTOS CIMENTICIOS | L | 12.75
00007343 | SINAPI | Insumo | TINTA A BASE DE RESINA ACRILICA, PARA SINALIZACAO HORIZONTAL VIARIA (NBR 11862) | L | 15.24
00007568 | SINAPI | Insumo | BUCHA DE NYLON SEM ABA S10, COM PARAFUSO DE 6,10 X 65 MM EM ACO ZINCADO COM ROSCA SOBERBA, CABECA CHATA E FENDA PHILLIPS | UN | 0.79 | ************ | ************
00007693 | SINAPI | Insumo | TUBO ACO GALVANIZADO COM COSTURA, CLASSE MEDIA, DN 4", E = 4,50* MM, PESO 12,10* KG/M (NBR 5580) | M | 204.95
00007694 | SINAPI | Insumo | TUBO ACO GALVANIZADO COM COSTURA, CLASSE MEDIA, DN 3", E = *4,05* MM, PESO *8,47* KG/M (NBR 5580) | M | 148.82
00007701 | SINAPI | Insumo | TUBO ACO GALVANIZADO COM COSTURA, CLASSE MEDIA, DN 2.1/2", E = *3,65* MM, PESO *6,51* KG/M (NBR 5580) | M | 110.59
00009872 | SINAPI | Insumo | TUBO PVC, SOLDAVEL, DN 85 MM, AGUA FRIA (NBR-5648) | M | 53.56
00010235 | SINAPI | Insumo | VALVULA DE RETENCAO DE BRONZE, PE COM CRIVOS, EXTREMIDADE COM ROSCA, DE 3", PARA FUNDO DE POCO | UN | 296.88
00010856 | SINAPI | Insumo | SOLEIRA PRE-MOLDADA EM GRANILITE, MARMORITE OU GRANITINA, L = *15 CM | M | 83.21 | ************ | ************
00010899 | SINAPI | Insumo | ADAPTADOR, EM LATAO, ENGATE RAPIDO 2 1/2" X ROSCA INTERNA 5 FIOS 2 1/2", PARA INSTALACAO PREDIAL DE COMBATE A INCENDIO | UN | 45.32 | ************ | ************
00010904 | SINAPI | Insumo | REGISTRO OU VALVULA GLOBO ANGULAR EM LATAO, PARA HIDRANTES EM INSTALACAO PREDIAL DE INCENDIO, 45 GRAUS, DIAMETRO DE 2 1/2", COM VOLANTE, CLASSE DE PRESSAO DE ATE 200 PSI | UN | 103.45
00010905 | SINAPI | Insumo | TAMPAO COM CORRENTE, EM LATAO, ENGATE RAPIDO 2 1/2", PARA INSTALACAO PREDIAL DE COMBATE A INCENDIO | UN | 54.18 | ************ | ************
00010997 | SINAPI | Insumo | ELETRODO REVESTIDO AWS - E7018, DIAMETRO IGUAL A 4,00 MM | KG | 19.88 | ************ | ************
00011002 | SINAPI | Insumo | ELETRODO REVESTIDO AWS - E6013, DIAMETRO IGUAL A 2,50 MM | KG | 19.09 | ************ | ************
00011029 | SINAPI | Insumo | HASTE RETA PARA GANCHO DE FERRO GALVANIZADO, COM ROSCA 1/4 " X 30 CM PARA FIXACAO DE TELHA METALICA, INCLUI PORCA E ARRUELAS DE VEDACAO | CJ | 1.41 | ************ | ************
00011033 | SINAPI | Insumo | SUPORTE PARA CALHA DE 150 MM EM FERRO GALVANIZADO | UN | 5.23 | ************ | ************
00011186 | SINAPI | Insumo | ESPELHO CRISTAL E = 4 MM | m² | 309.59 | ************ | ************
00011250 | SINAPI | Insumo | CAIXA DE PASSAGEM N 2, DE EMBUTIR, PADRAO TELEBRAS, DIMENSOES 20 X 20 X 12 CM, EM CHAPA DE ACO GALVANIZADO | UN | 64.61 | ************ | ************
00011267 | SINAPI | Insumo | ARRUELA REDONDA DE LATAO, DIAMETRO EXTERNO = 34 MM, ESPESSURA = 2,5 MM, DIAMETRO DO FURO = 17 MM | UN | 0.9 | ************ | ************
00011301 | SINAPI | Insumo | TAMPAO FOFO ARTICULADO, CLASSE B125 CARGA MAX 12,5 T, REDONDO TAMPA 600 MM, REDE PLUVIAL/ESGOTO | UN | 660.46 | ************ | ************
00011315 | SINAPI | Insumo | TAMPAO FOFO SIMPLES COM BASE, CLASSE A15 CARGA MAX 1,5 T, 300 X 300 MM, REDE PLUVIAL/ESGOTO | UN | 158.13 | ************ | ************
00011560 | SINAPI | Insumo | MOLA AEREA FECHA PORTA, PARA PORTAS COM LARGURA ATE 95 CM | UN | 159.54 | ************ | ************
00011609 | SINAPI | Insumo | SOLUCAO ASFALTICA ELASTOMERICA PARA IMPRIMACAO, APLICACAO A FRIO | L | 10.38
00011677 | SINAPI | Insumo | REGISTRO DE ESFERA, PVC, COM VOLANTE, VS, SOLDAVEL, DN 50 MM, COM CORPO DIVIDIDO | UN | 68.72
00011686 | SINAPI | Insumo | CONJUNTO DE LIGACAO PARA BACIA SANITARIA EM PLASTICO BRANCO COM TUBO, CANOPLA E ANEL DE EXPANSAO (TUBO 1.1/2 '' X 20 CM) | UN | 9.97 | ************ | ************
00011709 | SINAPI | Insumo | RALO FOFO SEMIESFERICO, 150 MM, PARA LAJES/ CALHAS | UN | 60.09 | ************ | ************
00011714 | SINAPI | Insumo | CAIXA SIFONADA PVC, 150 X 185 X 75 MM, COM GRELHA QUADRADA BRANCA | UN | 57.7 | ************ | ************
00011795 | SINAPI | Insumo | GRANITO PARA BANCADA, POLIDO, TIPO ANDORINHA/ QUARTZ/ CASTELO/ CORUMBA OU OUTROS EQUIVALENTES DA REGIAO, E= *2,5* CM | m² | 597.73 | ************ | ************
00011862 | SINAPI | Insumo | CONECTOR METALICO TIPO PARAFUSO FENDIDO (SPLIT BOLT), PARA CABOS ATE 50 MM2 | UN | 12.28 | ************ | ************
00011890 | SINAPI | Insumo | CORDAO DE COBRE, FLEXIVEL, TORCIDO, CLASSE 4 OU 5, ISOLACAO EM PVC/D, 300 V, 2 CONDUTORES DE 1,5 MM2 | M | 2.81
00011891 | SINAPI | Insumo | CORDAO DE COBRE, FLEXIVEL, TORCIDO, CLASSE 4 OU 5, ISOLACAO EM PVC/D, 300 V, 2 CONDUTORES DE 2,5 MM2 | M | 4.64
00011922 | SINAPI | Insumo | CABO TELEFONICO CI 50, 50 PARES, USO INTERNO | M | 29.26 | ************ | ************
00011928 | SINAPI | Insumo | ABRACADEIRA, GALVANIZADA/ZINCADA, ROSCA SEM FIM, PARAFUSO INOX, LARGURA FITA *12,6 A *14 MM, D = 3" A 3 3/4" | UN | 4.55 | ************ | ************
00011963 | SINAPI | Insumo | PARAFUSO DE ACO TIPO CHUMBADOR PARABOLT, DIAMETRO 1/2", COMPRIMENTO 75 MM | UN | 4.85 | ************ | ************
00011975 | SINAPI | Insumo | CHUMBADOR DE ACO, DIAMETRO 5/8", COMPRIMENTO 6", COM PORCA | UN | 12.05 | ************ | ************
00012058 | SINAPI | Insumo | ELETRODUTO FLEXIVEL, EM ACO, TIPO CONDUITE, DIAMETRO DE 1" | M | 12.51 | ************ | ************
00012147 | SINAPI | Insumo | TOMADA 2P+T 10A, 250V, CONJUNTO MONTADO PARA SOBREPOR 4" X 2" (CAIXA + MODULO) | UN | 12.18
00012327 | SINAPI | Insumo | CINTA CIRCULAR EM ACO GALVANIZADO DE 210 MM DE DIAMETRO PARA INSTALACAO DE TRANSFORMADOR EM POSTE DE CONCRETO | UN | 28.22 | ************ | ************
00012532 | SINAPI | Insumo | ANEL DE CONCRETO ARMADO, D = 0,60 M, H = 0,50 M | UN | 87.83 | ************ | ************
00012544 | SINAPI | Insumo | ANEL DE CONCRETO ARMADO, D = 0,80 M, H = 0,50 M | UN | 115.26 | ************ | ************
00012551 | SINAPI | Insumo | ANEL EM CONCRETO ARMADO, LISO, PARA POCOS DE VISITA, POCOS DE INSPECAO, FOSSAS SEPTICAS E SUMIDOUROS, SEM FUNDO, DIAMETRO INTERNO DE 1,20 M E ALTURA DE 0,50 M | UN | 210.43 | ************ | ************
00012613 | SINAPI | Insumo | TUBO DE DESCARGA PVC, PARA LIGACAO CAIXA DE DESCARGA - EMBUTIR, 40 MM X 150 CM | UN | 23.3
00012657 | SINAPI | Insumo | VALVULA DE RETENCAO VERTICAL, DE BRONZE (PN-16), 2 1/2", 200 PSI, EXTREMIDADES COM ROSCA | UN | 192.94
00013329 | SINAPI | Insumo | SOQUETE DE PVC / TERMOPLASTICO BASE E27, COM RABICHO, PARA LAMPADAS | UN | 3.5 | ************ | ************
00014112 | SINAPI | Insumo | TAMPAO FOFO SIMPLES COM BASE, CLASSE A15 CARGA MAX 1,5 T, *400 X 600* MM, REDE TELEFONE | UN | 337.67 | ************ | ************
00020078 | SINAPI | Insumo | PASTA LUBRIFICANTE PARA TUBOS E CONEXOES COM JUNTA ELASTICA (USO EM PVC, ACO, POLIETILENO E OUTROS) ( DE *400* G) | UN | 29.1 | ************ | ************
00020080 | SINAPI | Insumo | ADESIVO PLASTICO PARA PVC, FRASCO COM 175 GR | UN | 25.23 | ************ | ************
00020083 | SINAPI | Insumo | SOLUCAO LIMPADORA PARA PVC, FRASCO COM 1000 CM3 | UN | 69.03 | ************ | ************
00020089 | SINAPI | Insumo | CAP PVC, SERIE R, DN 150 MM, PARA ESGOTO PREDIAL | UN | 70.33
00020158 | SINAPI | Insumo | JOELHO, PVC SERIE R, 90 GRAUS, DN 150 MM, PARA ESGOTO PREDIAL | UN | 98.7
00020176 | SINAPI | Insumo | TE DE REDUCAO, PVC LEVE, CURTO, 90 GRAUS, COM BOLSA PARA ANEL, 150 X 100 MM, PARA ESGOTO | UN | 43.3
00020181 | SINAPI | Insumo | TE, PVC, SERIE R, 150 X 150 MM, PARA ESGOTO PREDIAL | UN | 120.46
00020193 | SINAPI | Insumo | LOCACAO DE ANDAIME METALICO TIPO FACHADEIRO, LARGURA DE 1,20 M, ALTURA POR PECA DE 2,0 M, INCLUINDO SAPATAS E ITENS NECESSARIOS A INSTALACAO | M2XMES | 3.99 | ************ | ************
00020262 | SINAPI | Insumo | SIFAO PLASTICO EXTENSIVEL UNIVERSAL, TIPO COPO | UN | 10.16 | ************ | ************
00020963 | SINAPI | Insumo | CAIXA DE INCENDIO/ABRIGO PARA MANGUEIRA, DE SOBREPOR/EXTERNA, COM 90 X 60 X 17 CM, EM CHAPA DE ACO, PORTA COM VENTILACAO, VISOR COM A INSCRICAO "INCENDIO", SUPORTE/CESTA INTERNA PARA A MANGUEIRA, PINTURA ELETROSTATICA VERMELHA | UN | 271.8 | ************ | ************
00020964 | SINAPI | Insumo | TAMPAO COM CORRENTE, EM LATAO, ENGATE RAPIDO 1 1/2", PARA INSTALACAO PREDIAL DE COMBATE A INCENDIO | UN | 40.39 | ************ | ************
00020965 | SINAPI | Insumo | ESGUICHO TIPO JATO SOLIDO, EM LATAO, ENGATE RAPIDO 1 1/2" X 16 MM, PARA MANGUEIRA EM INSTALACAO PREDIAL COMBATE A INCENDIO | UN | 37.42 | ************ | ************
00020971 | SINAPI | Insumo | CHAVE DUPLA PARA CONEXOES TIPO STORZ, ENGATE RAPIDO 1 1/2" X 2 1/2", EM LATAO, PARA INSTALACAO PREDIAL COMBATE A INCENDIO | UN | 9.85 | ************ | ************
00020972 | SINAPI | Insumo | REDUCAO FIXA TIPO STORZ, ENGATE RAPIDO 2.1/2" X 1.1/2", EM LATAO, PARA INSTALACAO PREDIAL COMBATE A INCENDIO PREDIAL | UN | 73.89 | ************ | ************
00021012 | SINAPI | Insumo | TUBO ACO GALVANIZADO COM COSTURA, CLASSE LEVE, DN 40 MM ( 1 1/2"), E = 3,00 MM, *3,48* KG/M (NBR 5580) | M | 61.73
00021071 | SINAPI | Insumo | TAMPAO FOFO SIMPLES COM BASE, CLASSE A15 CARGA MAX 1,5 T, 400 X 400 MM, REDE PLUVIAL/ESGOTO/ELETRICA | UN | 241.86 | ************ | ************
00021127 | SINAPI | Insumo | FITA ISOLANTE ADESIVA ANTICHAMA, USO ATE 750 V, EM ROLO DE 19 MM X 5 M | UN | 3.47 | ************ | ************
00021141 | SINAPI | Insumo | TELA DE ACO SOLDADA NERVURADA CA-60, Q-92, (1,48 KG/M2), DIAMETRO DO FIO = 4,2 MM, LARGURA = 2,45 X 60 M DE COMPRIMENTO, ESPACAMENTO DA MALHA = 15 X 15 CM | m² | 20.26
00026020 | SINAPI | Insumo | DISCO DE LIXA PARA METAL, DIAMETRO = 180 MM, GRAO 120 | UN | 6.47 | ************ | ************
00034353 | SINAPI | Insumo | ARGAMASSA COLANTE AC-II | KG | 0.83
00034357 | SINAPI | Insumo | REJUNTE COLORIDO, CIMENTICIO | KG | 2.64 | ************ | ************
00034618 | SINAPI | Insumo | CABO FLEXIVEL PVC 750 V, 3 CONDUTORES DE 1,5 MM2 | M | 4.15
00034643 | SINAPI | Insumo | CAIXA INSPECAO EM POLIETILENO PARA ATERRAMENTO E PARA RAIOS DIAMETRO = 300 MM | UN | 19.5 | ************ | ************
00034680 | SINAPI | Insumo | RODAPE PRE-MOLDADO DE GRANILITE, MARMORITE OU GRANITINA L = 10 CM | M | 30.26 | ************ | ************
00034745 | SINAPI | Insumo | CHAPA DE MADEIRA COMPENSADA NAVAL (COM COLA FENOLICA), E = 25 MM, DE *1,60 X 2,20* M | m² | 99.11 | ************ | ************
00036178 | SINAPI | Insumo | PISO PODOTATIL DE CONCRETO - DIRECIONAL E ALERTA, *40 X 40 X 2,5* CM | UN | 10.98 | ************ | ************
00037329 | SINAPI | Insumo | REJUNTE EPOXI BRANCO | KG | 55.65 | ************ | ************
00037527 | SINAPI | Insumo | MANGUEIRA DE INCENDIO, TIPO 2, DE 1 1/2", COMPRIMENTO = 15 M, TECIDO EM FIO DE POLIESTER E TUBO INTERNO EM BORRACHA SINTETICA, COM UNIOES ENGATE RAPIDO | UN | 377.45 | ************ | ************
00037539 | SINAPI | Insumo | PLACA DE SINALIZACAO DE SEGURANCA CONTRA INCENDIO, FOTOLUMINESCENTE, RETANGULAR, *13 X 26* CM, EM PVC *2* MM ANTI-CHAMAS (SIMBOLOS, CORES E PICTOGRAMAS CONFORME NBR 13434) | UN | 22.41 | ************ | ************
00037556 | SINAPI | Insumo | PLACA DE SINALIZACAO DE SEGURANCA CONTRA INCENDIO, FOTOLUMINESCENTE, QUADRADA, *20 X 20* CM, EM PVC *2* MM ANTI-CHAMAS (SIMBOLOS, CORES E PICTOGRAMAS CONFORME NBR 13434) | UN | 25.92 | ************ | ************
00037557 | SINAPI | Insumo | PLACA DE SINALIZACAO DE SEGURANCA CONTRA INCENDIO, FOTOLUMINESCENTE, QUADRADA, *14 X 14* CM, EM PVC *2* MM ANTI-CHAMAS (SIMBOLOS, CORES E PICTOGRAMAS CONFORME NBR 13434) | UN | 13.39 | ************ | ************
00037558 | SINAPI | Insumo | PLACA DE SINALIZACAO DE SEGURANCA CONTRA INCENDIO, FOTOLUMINESCENTE, RETANGULAR, *20 X 40* CM, EM PVC *2* MM ANTI-CHAMAS (SIMBOLOS, CORES E PICTOGRAMAS CONFORME NBR 13434) | UN | 41.78 | ************ | ************
00037559 | SINAPI | Insumo | PLACA DE SINALIZACAO DE SEGURANCA CONTRA INCENDIO, FOTOLUMINESCENTE, RETANGULAR, *12 X 40* CM, EM PVC *2* MM ANTI-CHAMAS (SIMBOLOS, CORES E PICTOGRAMAS CONFORME NBR 13434) | UN | 31.79 | ************ | ************
00037560 | SINAPI | Insumo | PLACA DE SINALIZACAO DE SEGURANCA CONTRA INCENDIO - ALERTA, TRIANGULAR, BASE DE *30* CM, EM PVC *2* MM ANTI-CHAMAS (SIMBOLOS, CORES E PICTOGRAMAS CONFORME NBR 13434) | UN | 44.11 | ************ | ************
00037590 | SINAPI | Insumo | SUPORTE MAO-FRANCESA EM ACO, ABAS IGUAIS 30 CM, CAPACIDADE MINIMA 60 KG, BRANCO | UN | 18.18 | ************ | ************
00037595 | SINAPI | Insumo | ARGAMASSA COLANTE TIPO ACIII | KG | 1.38
00038056 | SINAPI | Insumo | GRAMPO METALICO TIPO U PARA HASTE DE ATERRAMENTO DE ATE 5/8'', CONDUTOR DE 10 A 25 MM2 | UN | 27.68 | ************ | ************
00038124 | SINAPI | Insumo | ESPUMA EXPANSIVA DE POLIURETANO, APLICACAO MANUAL - 500 ML | UN | 22 | ************ | ************
00038152 | SINAPI | Insumo | FECHADURA DE EMBUTIR PARA PORTA EXTERNA, MAQUINA 55 MM, COM CILINDRO, MACANETA ALAVANCA E ROSETA REDONDA EM METAL CROMADO - NIVEL DE SEGURANCA MEDIO - COMPLETA | CJ | 125.58
00038181 | SINAPI | Insumo | PISO TATIL ALERTA OU DIRECIONAL, DE BORRACHA, COLORIDO, 25 X 25 CM, E = 5 MM, PARA COLA | m² | 306.42 | ************ | ************
00038383 | SINAPI | Insumo | LIXA D'AGUA EM FOLHA, GRAO 100 | UN | 2.05 | ************ | ************
00038413 | SINAPI | Insumo | LIXADEIRA ELETRICA ANGULAR, PARA DISCO DE 7 " (180 MM), POTENCIA DE 2.200 W, *5.000* RPM, 220 V | UN | 812.63 | ************ | ************
00038443 | SINAPI | Insumo | LUVA PPR, SOLDAVEL, DN 50 MM, PARA AGUA QUENTE PREDIAL | UN | 13.42
00038605 | SINAPI | Insumo | ABERTURA PARA ENCAIXE DE CUBA OU LAVATORIO EM BANCADA DE MARMORE/ GRANITO OU OUTRO TIPO DE PEDRA NATURAL | UN | 95.56 | ************ | ************
00038633 | SINAPI | Insumo | FURO PARA TORNEIRA OU OUTROS ACESSORIOS EM BANCADA DE MARMORE/ GRANITO OU OUTRO TIPO DE PEDRA NATURAL | UN | 14.33 | ************ | ************
00038780 | SINAPI | Insumo | LAMPADA FLUORESCENTE COMPACTA 3U BRANCA 20 W, BASE E27 (127/220 V) | UN | 15.91
00038993 | SINAPI | Insumo | BUCHA DE REDUCAO, PPR, DN 40 X 25 MM, PARA AGUA QUENTE E FRIA PREDIAL | UN | 10.83
00039028 | SINAPI | Insumo | PERFILADO PERFURADO SIMPLES 38 X 38 MM, CHAPA 22 | M | 9.56
00039253 | SINAPI | Insumo | ELETRODUTO/CONDULETE DE PVC RIGIDO, LISO, COR CINZA, DE 3/4", PARA INSTALACOES APARENTES (NBR 5410) | M | 11.27 | ************ | ************
00039254 | SINAPI | Insumo | ELETRODUTO/CONDULETE DE PVC RIGIDO, LISO, COR CINZA, DE 1/2", PARA INSTALACOES APARENTES (NBR 5410) | M | 8.84 | ************ | ************
00039255 | SINAPI | Insumo | ELETRODUTO/CONDULETE DE PVC RIGIDO, LISO, COR CINZA, DE 1", PARA INSTALACOES APARENTES (NBR 5410) | M | 16.37 | ************ | ************
00039319 | SINAPI | Insumo | TERMINAL DE VENTILACAO, 50 MM, SERIE NORMAL, ESGOTO PREDIAL | UN | 6.55
00039320 | SINAPI | Insumo | TERMINAL DE VENTILACAO, 75 MM, SERIE NORMAL, ESGOTO PREDIAL | UN | 10.89
00039321 | SINAPI | Insumo | TERMINAL DE VENTILACAO, 100 MM, SERIE NORMAL, ESGOTO PREDIAL | UN | 16.78
00039412 | SINAPI | Insumo | CHAPA DE GESSO ACARTONADO, STANDARD (ST), COR BRANCA, E = 12,5 MM, 1200 X 1800 MM (L X C) | m² | 12.62 | ************ | ************
00039443 | SINAPI | Insumo | PARAFUSO DRY WALL, EM ACO ZINCADO, CABECA LENTILHA E PONTA BROCA (LB), LARGURA 4,2 MM, COMPRIMENTO 13 MM | UN | 0.12 | ************ | ************
00039481 | SINAPI | Insumo | ESPACADOR OU DISTANCIADOR, EM PLASTICO, TIPO APOIO DE CORDOALHA (CARANGUEJO), PARA ARMADURA NEGATIVA E PROTENSAO, COBRIMENTO 50 MM | UN | 1.43 | ************ | ************
00039596 | SINAPI | Insumo | PATCH PANEL, 24 PORTAS, CATEGORIA 6, COM RACKS DE 19" E 1 U DE ALTURA | UN | 330.99
00039597 | SINAPI | Insumo | PATCH PANEL, 48 PORTAS, CATEGORIA 6, COM RACKS DE 19" E 2 U DE ALTURA | UN | 446.35
00039599 | SINAPI | Insumo | CABO DE PAR TRANCADO UTP, 4 PARES, CATEGORIA 6 | M | 1.77
00039601 | SINAPI | Insumo | CONECTOR FEMEA RJ - 45, CATEGORIA 6 | UN | 17.46
00039607 | SINAPI | Insumo | PATCH CORD, CATEGORIA 6, EXTENSAO DE 2,50 M | UN | 20.06
00039615 | SINAPI | Insumo | BARRA ANTIPANICO SIMPLES, CEGA LADO OPOSTO, COR CINZA | UN | 463.83 | ************ | ************
00039662 | SINAPI | Insumo | TUBO DE COBRE FLEXIVEL, D = 1/4 ", E = 0,79 MM, PARA AR-CONDICIONADO/ INSTALACOES GAS RESIDENCIAIS E COMERCIAIS | M | 17.24
00039725 | SINAPI | Insumo | TUBO DE COBRE CLASSE "I", DN = 3/4 " (22 MM), PARA INSTALACOES INDUSTRIAIS DE ALTA PRESSAO E VAPOR | M | 82.76
00039726 | SINAPI | Insumo | TUBO DE COBRE CLASSE "I", DN = 1 " (28 MM), PARA INSTALACOES INDUSTRIAIS DE ALTA PRESSAO E VAPOR | M | 114.66
00039727 | SINAPI | Insumo | TUBO DE COBRE CLASSE "I", DN = 1 1/4 " (35 MM), PARA INSTALACOES INDUSTRIAIS DE ALTA PRESSAO E VAPOR | M | 165.83
00039728 | SINAPI | Insumo | TUBO DE COBRE CLASSE "I", DN = 1 1/2 " (42 MM), PARA INSTALACOES INDUSTRIAIS DE ALTA PRESSAO E VAPOR | M | 201.51
00039733 | SINAPI | Insumo | TUBO DE BORRACHA ELASTOMERICA FLEXIVEL, PRETA, PARA ISOLAMENTO TERMICO DE TUBULACAO, DN 2 1/8" (54 MM), E= 32 MM, COEFICIENTE DE CONDUTIVIDADE TERMICA 0,036W/mK, VAPOR DE AGUA MAIOR OU IGUAL A 10.000 | M | 141.53
00039734 | SINAPI | Insumo | TUBO DE BORRACHA ELASTOMERICA FLEXIVEL, PRETA, PARA ISOLAMENTO TERMICO DE TUBULACAO, DN 1 3/8" (35 MM), E= 32 MM, COEFICIENTE DE CONDUTIVIDADE TERMICA 0,036W/mK, VAPOR DE AGUA MAIOR OU IGUAL A 10.000 | M | 103.63
00039735 | SINAPI | Insumo | TUBO DE BORRACHA ELASTOMERICA FLEXIVEL, PRETA, PARA ISOLAMENTO TERMICO DE TUBULACAO, DN 1 1/8" (28 MM), E= 32 MM, COEFICIENTE DE CONDUTIVIDADE TERMICA 0,036W/mK, VAPOR DE AGUA MAIOR OU IGUAL A 10.000 | M | 87.37
00039736 | SINAPI | Insumo | TUBO DE BORRACHA ELASTOMERICA FLEXIVEL, PRETA, PARA ISOLAMENTO TERMICO DE TUBULACAO, DN 1 5/8" (42 MM), E= 32 MM, COEFICIENTE DE CONDUTIVIDADE TERMICA 0,036W/mK, VAPOR DE AGUA MAIOR OU IGUAL A 10.000 | M | 118.27
00039739 | SINAPI | Insumo | TUBO DE BORRACHA ELASTOMERICA FLEXIVEL, PRETA, PARA ISOLAMENTO TERMICO DE TUBULACAO, DN 1" (25 MM), E= 32 MM, COEFICIENTE DE CONDUTIVIDADE TERMICA 0,036W/mK, VAPOR DE AGUA MAIOR OU IGUAL A 10.000 | M | 81.79
00039740 | SINAPI | Insumo | TUBO DE BORRACHA ELASTOMERICA FLEXIVEL, PRETA, PARA ISOLAMENTO TERMICO DE TUBULACAO, DN 3/4" (18 MM), E= 32 MM, COEFICIENTE DE CONDUTIVIDADE TERMICA 0,036W/mK, VAPOR DE AGUA MAIOR OU IGUAL A 10.000 | M | 78.54
00039742 | SINAPI | Insumo | TUBO DE BORRACHA ELASTOMERICA FLEXIVEL, PRETA, PARA ISOLAMENTO TERMICO DE TUBULACAO, DN 7/8" (22 MM), E= 32 MM, COEFICIENTE DE CONDUTIVIDADE TERMICA 0,036W/mK, VAPOR DE AGUA MAIOR OU IGUAL A 10.000 | M | 63.13
00039771 | SINAPI | Insumo | CAIXA DE PASSAGEM METALICA DE SOBREPOR COM TAMPA PARAFUSADA, DIMENSOES 20 X 20 X 10 CM | UN | 33.9 | ************ | ************
00039772 | SINAPI | Insumo | CAIXA DE PASSAGEM METALICA DE SOBREPOR COM TAMPA PARAFUSADA, DIMENSOES 30 X 30 X 10 CM | UN | 66.62 | ************ | ************
00039853 | SINAPI | Insumo | TUBO DE BORRACHA ELASTOMERICA FLEXIVEL, PRETA, PARA ISOLAMENTO TERMICO DE TUBULACAO, DN 5/8" (15 MM), E= 19 MM, COEFICIENTE DE CONDUTIVIDADE TERMICA 0,036W/MK, VAPOR DE AGUA MAIOR OU IGUAL A 10.000 | M | 19.01
00039961 | SINAPI | Insumo | SILICONE ACETICO USO GERAL INCOLOR 280 G | UN | 19.49
00039996 | SINAPI | Insumo | VERGALHAO ZINCADO ROSCA TOTAL, 1/4 " (6,3 MM) | M | 3.67 | ************ | ************
00039997 | SINAPI | Insumo | PORCA ZINCADA, SEXTAVADA, DIAMETRO 1/4" | UN | 0.15 | ************ | ************
00040380 | SINAPI | Insumo | CURVA 90 GRAUS EM ACO CARBONO, RAIO CURTO, SOLDAVEL, PRESSAO 3.000 LBS, DN 3/4" | UN | 18.66
00041930 | SINAPI | Insumo | TUBO COLETOR DE ESGOTO PVC, JEI, DN 200 MM (NBR 7362) | M | 113.43
00041931 | SINAPI | Insumo | TUBO COLETOR DE ESGOTO PVC, JEI, DN 250 MM (NBR 7362) | M | 193.42
00042422 | SINAPI | Insumo | AR CONDICIONADO SPLIT INVERTER, HI-WALL (PAREDE), 18000 BTU/H, CICLO FRIO, 60HZ, CLASSIFICACAO A (SELO PROCEL), GAS HFC, CONTROLE S/FIO | UN | 3389
00042425 | SINAPI | Insumo | AR CONDICIONADO SPLIT INVERTER, HI-WALL (PAREDE), 12000 BTU/H, CICLO FRIO, 60HZ, CLASSIFICACAO A (SELO PROCEL), GAS HFC, CONTROLE S/FIO | UN | 2282.87
00043054 | SINAPI | Insumo | ACO CA-25, 10,0 MM, OU 12,5 MM, OU 16,0 MM, OU 20,0 MM, OU 25,0 MM, VERGALHAO | KG | 10.23
00043130 | SINAPI | Insumo | ARAME GALVANIZADO 12 BWG, D = 2,76 MM (0,048 KG/M) OU 14 BWG, D = 2,11 MM (0,026 KG/M) | KG | 19.83 | ************ | ************
00043132 | SINAPI | Insumo | ARAME RECOZIDO 16 BWG, D = 1,60 MM (0,016 KG/M) OU 18 BWG, D = 1,25 MM (0,01 KG/M) | KG | 19.83 | ************ | ************
00043431 | SINAPI | Insumo | CAIXA DE CONCRETO ARMADO PRE-MOLDADO, SEM FUNDO, QUADRADA, DIMENSOES DE 0,60 X 0,60 X 0,50 M | UN | 208.83 | ************ | ************
00043432 | SINAPI | Insumo | CAIXA DE CONCRETO ARMADO PRE-MOLDADO, SEM FUNDO, QUADRADA, DIMENSOES DE 0,80 X 0,80 X 0,50 M | UN | 433.93 | ************ | ************
00043433 | SINAPI | Insumo | CAIXA DE CONCRETO ARMADO PRE-MOLDADO, SEM FUNDO, QUADRADA, DIMENSOES DE 1,00 X 1,00 X 0,50 M | UN | 684.12 | ************ | ************
00043436 | SINAPI | Insumo | CAIXA DE CONCRETO ARMADO PRE-MOLDADO, COM FUNDO E SEM TAMPA, DIMENSOES DE 0,60 X 0,60 X 0,50 M | UN | 261.03 | ************ | ************
00043437 | SINAPI | Insumo | CAIXA DE CONCRETO ARMADO PRE-MOLDADO, COM FUNDO E SEM TAMPA, DIMENSOES DE 0,80 X 0,80 X 0,50 M | UN | 473.26 | ************ | ************
00043438 | SINAPI | Insumo | CAIXA DE CONCRETO ARMADO PRE-MOLDADO, COM FUNDO E SEM TAMPA, DIMENSOES DE 1,00 X 1,00 X 0,50 M | UN | 847.53 | ************ | ************
00004813 | SINAPI | Composição | PLACA DE OBRA (PARA CONSTRUCAO CIVIL) EM CHAPA GALVANIZADA *N. 22*, ADESIVADA, DE *2,0 X 1,125* M | m² | 225 | ************ | ************
5678 | SINAPI | Composição | RETROESCAVADEIRA SOBRE RODAS COM CARREGADEIRA, TRAÇÃO 4X4, POTÊNCIA LÍQ. 88 HP, CAÇAMBA CARREG. CAP. MÍN. 1 M3, CAÇAMBA RETRO CAP. 0,26 M3, PESO OPERACIONAL MÍN. 6.674 KG, PROFUNDIDADE ESCAVAÇÃO MÁX. 4,37 M - CHP DIURNO. AF_06/2014 | CHP | 100.63 | ************ | ************
5679 | SINAPI | Composição | RETROESCAVADEIRA SOBRE RODAS COM CARREGADEIRA, TRAÇÃO 4X4, POTÊNCIA LÍQ. 88 HP, CAÇAMBA CARREG. CAP. MÍN. 1 M3, CAÇAMBA RETRO CAP. 0,26 M3, PESO OPERACIONAL MÍN. 6.674 KG, PROFUNDIDADE ESCAVAÇÃO MÁX. 4,37 M - CHI DIURNO. AF_06/2014 | CHI | 41.38 | ************ | ************
5795 | SINAPI | Composição | MARTELETE OU ROMPEDOR PNEUMÁTICO MANUAL, 28 KG, COM SILENCIADOR - CHP DIURNO. AF_07/2016 | CHP | 21.32 | ************ | ************
5952 | SINAPI | Composição | MARTELETE OU ROMPEDOR PNEUMÁTICO MANUAL, 28 KG, COM SILENCIADOR - CHI DIURNO. AF_07/2016 | CHI | 19.82 | ************ | ************
72132 | SINAPI | Composição | ALVENARIA EM TIJOLO CERAMICO MACICO 5X10X20CM 1/2 VEZ (ESPESSURA 10CM), ASSENTADO COM ARGAMASSA TRACO 1:2:8 (CIMENTO, CAL E AREIA) | m² | 95.35 | ************ | ************
72897 | SINAPI | Composição | CARGA MANUAL DE ENTULHO EM CAMINHAO BASCULANTE 6 M3 | m³ | 21.52 | ************ | ************
73607 | SINAPI | Composição | ASSENTAMENTO DE TAMPAO DE FERRO FUNDIDO 600 MM | UN | 91.64 | ************ | ************
83446 | SINAPI | Composição | CAIXA DE PASSAGEM 30X30X40 COM TAMPA E DRENO BRITA | UN | 202.22 | ************ | ************
83534 | SINAPI | Composição | LASTRO DE CONCRETO, PREPARO MECÂNICO, INCLUSOS ADITIVO IMPERMEABILIZANTE, LANÇAMENTO E ADENSAMENTO | m³ | 595.69 | ************ | ************
84088 | SINAPI | Composição | PEITORIL EM MARMORE BRANCO, LARGURA DE 15CM, ASSENTADO COM ARGAMASSA TRACO 1:4 (CIMENTO E AREIA MEDIA), PREPARO MANUAL DA ARGAMASSA | M | 84.21 | ************ | ************
84665 | SINAPI | Composição | PINTURA ACRILICA PARA SINALIZAÇÃO HORIZONTAL EM PISO CIMENTADO | m² | 23.11
87298 | SINAPI | Composição | ARGAMASSA TRAÇO 1:3 (CIMENTO E AREIA MÉDIA) PARA CONTRAPISO, PREPARO MECÂNICO COM BETONEIRA 400 L. AF_06/2014 | m³ | 486.46 | ************ | ************
87301 | SINAPI | Composição | ARGAMASSA TRAÇO 1:4 (CIMENTO E AREIA MÉDIA) PARA CONTRAPISO, PREPARO MECÂNICO COM BETONEIRA 400 L. AF_06/2014 | m³ | 445.83 | ************ | ************
87316 | SINAPI | Composição | ARGAMASSA TRAÇO 1:4 (CIMENTO E AREIA GROSSA) PARA CHAPISCO CONVENCIONAL, PREPARO MECÂNICO COM BETONEIRA 400 L. AF_06/2014 | m³ | 375.64 | ************ | ************
87369 | SINAPI | Composição | ARGAMASSA TRAÇO 1:2:8 (CIMENTO, CAL E AREIA MÉDIA) PARA EMBOÇO/MASSA ÚNICA/ASSENTAMENTO DE ALVENARIA DE VEDAÇÃO, PREPARO MANUAL. AF_06/2014 | m³ | 549.15 | ************ | ************
87529 | SINAPI | Composição | MASSA ÚNICA, PARA RECEBIMENTO DE PINTURA, EM ARGAMASSA TRAÇO 1:2:8, PREPARO MECÂNICO COM BETONEIRA 400L, APLICADA MANUALMENTE EM FACES INTERNAS DE PAREDES, ESPESSURA DE 20MM, COM EXECUÇÃO DE TALISCAS. AF_06/2014 | m² | 30.59 | ************ | ************
87797 | SINAPI | Composição | EMBOÇO OU MASSA ÚNICA EM ARGAMASSA TRAÇO 1:2:8, PREPARO MECÂNICO COM BETONEIRA 400 L, APLICADA MANUALMENTE EM PANOS CEGOS DE FACHADA (SEM PRESENÇA DE VÃOS), ESPESSURA DE 35 MM. AF_06/2014 | m² | 41.32 | ************ | ************
87879 | SINAPI | Composição | CHAPISCO APLICADO EM ALVENARIAS E ESTRUTURAS DE CONCRETO INTERNAS, COM COLHER DE PEDREIRO. ARGAMASSA TRAÇO 1:3 COM PREPARO EM BETONEIRA 400L. AF_06/2014 | m² | 3.43 | ************ | ************
88238 | SINAPI | Composição | AJUDANTE DE ARMADOR COM ENCARGOS COMPLEMENTARES | H | 17.98 | ************ | ************
88239 | SINAPI | Composição | AJUDANTE DE CARPINTEIRO COM ENCARGOS COMPLEMENTARES | H | 19.44 | ************ | ************
88241 | SINAPI | Composição | AJUDANTE DE OPERAÇÃO EM GERAL COM ENCARGOS COMPLEMENTARES | H | 18.39 | ************ | ************
88242 | SINAPI | Composição | AJUDANTE DE PEDREIRO COM ENCARGOS COMPLEMENTARES | H | 17.17 | ************ | ************
88243 | SINAPI | Composição | AJUDANTE ESPECIALIZADO COM ENCARGOS COMPLEMENTARES | H | 20.39 | ************ | ************
88245 | SINAPI | Composição | ARMADOR COM ENCARGOS COMPLEMENTARES | H | 23.13 | ************ | ************
88246 | SINAPI | Composição | ASSENTADOR DE TUBOS COM ENCARGOS COMPLEMENTARES | H | 18.16 | ************ | ************
88247 | SINAPI | Composição | AUXILIAR DE ELETRICISTA COM ENCARGOS COMPLEMENTARES | H | 18.28 | ************ | ************
88248 | SINAPI | Composição | AUXILIAR DE ENCANADOR OU BOMBEIRO HIDRÁULICO COM ENCARGOS COMPLEMENTARES | H | 17.78 | ************ | ************
88250 | SINAPI | Composição | AUXILIAR DE MECÂNICO COM ENCARGOS COMPLEMENTARES | H | 16.25 | ************ | ************
88251 | SINAPI | Composição | AUXILIAR DE SERRALHEIRO COM ENCARGOS COMPLEMENTARES | H | 18.84 | ************ | ************
88256 | SINAPI | Composição | AZULEJISTA OU LADRILHISTA COM ENCARGOS COMPLEMENTARES | H | 23.17 | ************ | ************
88261 | SINAPI | Composição | CARPINTEIRO DE ESQUADRIA COM ENCARGOS COMPLEMENTARES | H | 23.07 | ************ | ************
88262 | SINAPI | Composição | CARPINTEIRO DE FORMAS COM ENCARGOS COMPLEMENTARES | H | 23.03 | ************ | ************
88264 | SINAPI | Composição | ELETRICISTA COM ENCARGOS COMPLEMENTARES | H | 23.44 | ************ | ************
88266 | SINAPI | Composição | ELETROTÉCNICO COM ENCARGOS COMPLEMENTARES | H | 31.55 | ************ | ************
88267 | SINAPI | Composição | ENCANADOR OU BOMBEIRO HIDRÁULICO COM ENCARGOS COMPLEMENTARES | H | 22.76 | ************ | ************
88269 | SINAPI | Composição | GESSEIRO COM ENCARGOS COMPLEMENTARES | H | 23.13 | ************ | ************
88270 | SINAPI | Composição | IMPERMEABILIZADOR COM ENCARGOS COMPLEMENTARES | H | 23.25 | ************ | ************
88274 | SINAPI | Composição | MARMORISTA/GRANITEIRO COM ENCARGOS COMPLEMENTARES | H | 19.39 | ************ | ************
88275 | SINAPI | Composição | MECÃNICO DE EQUIPAMENTOS PESADOS COM ENCARGOS COMPLEMENTARES | H | 24.46 | ************ | ************
88277 | SINAPI | Composição | MONTADOR (TUBO AÇO/EQUIPAMENTOS) COM ENCARGOS COMPLEMENTARES | H | 18.35 | ************ | ************
88279 | SINAPI | Composição | MONTADOR ELETROMECÃNICO COM ENCARGOS COMPLEMENTARES | H | 24.28 | ************ | ************
88306 | SINAPI | Composição | OPERADOR JATO DE AREIA OU JATISTA COM ENCARGOS COMPLEMENTARES | H | 20.45 | ************ | ************
88309 | SINAPI | Composição | PEDREIRO COM ENCARGOS COMPLEMENTARES | H | 23.25 | ************ | ************
88310 | SINAPI | Composição | PINTOR COM ENCARGOS COMPLEMENTARES | H | 24.24 | ************ | ************
88315 | SINAPI | Composição | SERRALHEIRO COM ENCARGOS COMPLEMENTARES | H | 23.13 | ************ | ************
88316 | SINAPI | Composição | SERVENTE COM ENCARGOS COMPLEMENTARES | H | 17.17 | ************ | ************
88317 | SINAPI | Composição | SOLDADOR COM ENCARGOS COMPLEMENTARES | H | 23.79 | ************ | ************
88323 | SINAPI | Composição | TELHADISTA COM ENCARGOS COMPLEMENTARES | H | 24.59 | ************ | ************
88325 | SINAPI | Composição | VIDRACEIRO COM ENCARGOS COMPLEMENTARES | H | 21.62 | ************ | ************
88326 | SINAPI | Composição | VIGIA NOTURNO COM ENCARGOS COMPLEMENTARES | H | 21.76 | ************ | ************
88484 | SINAPI | Composição | APLICAÇÃO DE FUNDO SELADOR ACRÍLICO EM TETO, UMA DEMÃO. AF_06/2014 | m² | 2.88
88488 | SINAPI | Composição | APLICAÇÃO MANUAL DE PINTURA COM TINTA LÁTEX ACRÍLICA EM TETO, DUAS DEMÃOS. AF_06/2014 | m² | 14.1
88489 | SINAPI | Composição | APLICAÇÃO MANUAL DE PINTURA COM TINTA LÁTEX ACRÍLICA EM PAREDES, DUAS DEMÃOS. AF_06/2014 | m² | 12.38
88496 | SINAPI | Composição | APLICAÇÃO E LIXAMENTO DE MASSA LÁTEX EM TETO, DUAS DEMÃOS. AF_06/2014 | m² | 24.24
88497 | SINAPI | Composição | APLICAÇÃO E LIXAMENTO DE MASSA LÁTEX EM PAREDES, DUAS DEMÃOS. AF_06/2014 | m² | 13.23
88597 | SINAPI | Composição | DESENHISTA DETALHISTA COM ENCARGOS COMPLEMENTARES | H | 28.11 | ************ | ************
88627 | SINAPI | Composição | ARGAMASSA TRAÇO 1:0,5:4,5 (CIMENTO, CAL E AREIA MÉDIA) PARA ASSENTAMENTO DE ALVENARIA, PREPARO MANUAL. AF_08/2014 | m3 | 495.83 | ************ | ************
88628 | SINAPI | Composição | ARGAMASSA TRAÇO 1:3 (CIMENTO E AREIA MÉDIA), PREPARO MECÂNICO COM BETONEIRA 400 L. AF_08/2014 | m³ | 404.64 | ************ | ************
89168 | SINAPI | Composição | (COMPOSIÇÃO REPRESENTATIVA) DO SERVIÇO DE ALVENARIA DE VEDAÇÃO DE BLOCOS VAZADOS DE CERÂMICA DE 9X19X19CM (ESPESSURA 9CM), PARA EDIFICAÇÃO HABITACIONAL UNIFAMILIAR (CASA) E EDIFICAÇÃO PÚBLICA PADRÃO. AF_11/2014 | m² | 81.71 | ************ | ************
89173 | SINAPI | Composição | (COMPOSIÇÃO REPRESENTATIVA) DO SERVIÇO DE EMBOÇO/MASSA ÚNICA, APLICADO MANUALMENTE, TRAÇO 1:2:8, EM BETONEIRA DE 400L, PAREDES INTERNAS, COM EXECUÇÃO DE TALISCAS, EDIFICAÇÃO HABITACIONAL UNIFAMILIAR (CASAS) E EDIFICAÇÃO PÚBLICA PADRÃO. AF_12/2014 | m² | 30.77 | ************ | ************
89388 | SINAPI | Composição | LUVA DE REDUÇÃO, PVC, SOLDÁVEL, DN 40MM X 32MM, INSTALADO EM RAMAL OU SUB-RAMAL DE ÁGUA - FORNECIMENTO E INSTALAÇÃO. AF_12/2014 | UN | 11.26
89447 | SINAPI | Composição | TUBO, PVC, SOLDÁVEL, DN 32MM, INSTALADO EM PRUMADA DE ÁGUA - FORNECIMENTO E INSTALAÇÃO. AF_12/2014 | M | 10.44
89449 | SINAPI | Composição | TUBO, PVC, SOLDÁVEL, DN 50MM, INSTALADO EM PRUMADA DE ÁGUA - FORNECIMENTO E INSTALAÇÃO. AF_12/2014 | M | 17.28
89450 | SINAPI | Composição | TUBO, PVC, SOLDÁVEL, DN 60MM, INSTALADO EM PRUMADA DE ÁGUA - FORNECIMENTO E INSTALAÇÃO. AF_12/2014 | M | 28.54
89451 | SINAPI | Composição | TUBO, PVC, SOLDÁVEL, DN 75MM, INSTALADO EM PRUMADA DE ÁGUA - FORNECIMENTO E INSTALAÇÃO. AF_12/2014 | M | 47.18
89452 | SINAPI | Composição | TUBO, PVC, SOLDÁVEL, DN 85MM, INSTALADO EM PRUMADA DE ÁGUA - FORNECIMENTO E INSTALAÇÃO. AF_12/2014 | M | 58.74
89453 | SINAPI | Composição | ALVENARIA DE BLOCOS DE CONCRETO ESTRUTURAL 14X19X39 CM, (ESPESSURA 14 CM), FBK = 4,5 MPA, PARA PAREDES COM ÁREA LÍQUIDA MENOR QUE 6M², SEM VÃOS, UTILIZANDO PALHETA. AF_12/2014 | m² | 69.7 | ************ | ************
89460 | SINAPI | Composição | ALVENARIA DE BLOCOS DE CONCRETO ESTRUTURAL 14X19X39 CM, (ESPESSURA 14 CM) FBK = 14,0 MPA, PARA PAREDES COM ÁREA LÍQUIDA MAIOR OU IGUAL A 6M², COM VÃOS, UTILIZANDO PALHETA. AF_12/2014 | m² | 83.53 | ************ | ************
89501 | SINAPI | Composição | JOELHO 90 GRAUS, PVC, SOLDÁVEL, DN 50MM, INSTALADO EM PRUMADA DE ÁGUA - FORNECIMENTO E INSTALAÇÃO. AF_12/2014 | UN | 13.47
89502 | SINAPI | Composição | JOELHO 45 GRAUS, PVC, SOLDÁVEL, DN 50MM, INSTALADO EM PRUMADA DE ÁGUA - FORNECIMENTO E INSTALAÇÃO. AF_12/2014 | UN | 15.4
89505 | SINAPI | Composição | JOELHO 90 GRAUS, PVC, SOLDÁVEL, DN 60MM, INSTALADO EM PRUMADA DE ÁGUA - FORNECIMENTO E INSTALAÇÃO. AF_12/2014 | UN | 35.76
89509 | SINAPI | Composição | TUBO PVC, SÉRIE R, ÁGUA PLUVIAL, DN 50 MM, FORNECIDO E INSTALADO EM RAMAL DE ENCAMINHAMENTO. AF_12/2014 | M | 26.51
89521 | SINAPI | Composição | JOELHO 90 GRAUS, PVC, SOLDÁVEL, DN 85MM, INSTALADO EM PRUMADA DE ÁGUA - FORNECIMENTO E INSTALAÇÃO. AF_12/2014 | UN | 133.11
89559 | SINAPI | Composição | TÊ DE INSPEÇÃO, PVC, SERIE R, ÁGUA PLUVIAL, DN 100 MM, JUNTA ELÁSTICA, FORNECIDO E INSTALADO EM RAMAL DE ENCAMINHAMENTO. AF_12/2014 | UN | 58.27
89597 | SINAPI | Composição | LUVA, PVC, SOLDÁVEL, DN 60MM, INSTALADO EM PRUMADA DE ÁGUA - FORNECIMENTO E INSTALAÇÃO. AF_12/2014 | UN | 20.52
89605 | SINAPI | Composição | LUVA DE REDUÇÃO, PVC, SOLDÁVEL, DN 60MM X 50MM, INSTALADO EM PRUMADA DE ÁGUA - FORNECIMENTO E INSTALAÇÃO. AF_12/2014 | UN | 20.02
89611 | SINAPI | Composição | LUVA, PVC, SOLDÁVEL, DN 75MM, INSTALADO EM PRUMADA DE ÁGUA - FORNECIMENTO E INSTALAÇÃO. AF_12/2014 | UN | 33.74
89614 | SINAPI | Composição | LUVA, PVC, SOLDÁVEL, DN 85MM, INSTALADO EM PRUMADA DE ÁGUA - FORNECIMENTO E INSTALAÇÃO. AF_12/2014 | UN | 64.69
89620 | SINAPI | Composição | TE, PVC, SOLDÁVEL, DN 32MM, INSTALADO EM PRUMADA DE ÁGUA - FORNECIMENTO E INSTALAÇÃO. AF_12/2014 | UN | 10.81
89625 | SINAPI | Composição | TE, PVC, SOLDÁVEL, DN 50MM, INSTALADO EM PRUMADA DE ÁGUA - FORNECIMENTO E INSTALAÇÃO. AF_12/2014 | UN | 21.25
89628 | SINAPI | Composição | TE, PVC, SOLDÁVEL, DN 60MM, INSTALADO EM PRUMADA DE ÁGUA - FORNECIMENTO E INSTALAÇÃO. AF_12/2014 | UN | 45.68
89629 | SINAPI | Composição | TE, PVC, SOLDÁVEL, DN 75MM, INSTALADO EM PRUMADA DE ÁGUA - FORNECIMENTO E INSTALAÇÃO. AF_12/2014 | UN | 84.39
89631 | SINAPI | Composição | TE, PVC, SOLDÁVEL, DN 85MM, INSTALADO EM PRUMADA DE ÁGUA - FORNECIMENTO E INSTALAÇÃO. AF_12/2014 | UN | 129.21
89632 | SINAPI | Composição | TE DE REDUÇÃO, PVC, SOLDÁVEL, DN 85MM X 60MM, INSTALADO EM PRUMADA DE ÁGUA - FORNECIMENTO E INSTALAÇÃO. AF_12/2014 | UN | 105.57
89708 | SINAPI | Composição | CAIXA SIFONADA, PVC, DN 150 X 185 X 75 MM, JUNTA ELÁSTICA, FORNECIDA E INSTALADA EM RAMAL DE DESCARGA OU EM RAMAL DE ESGOTO SANITÁRIO. AF_12/2014 | UN | 79.06 | ************ | ************
89957 | SINAPI | Composição | PONTO DE CONSUMO TERMINAL DE ÁGUA FRIA (SUBRAMAL) COM TUBULAÇÃO DE PVC, DN 25 MM, INSTALADO EM RAMAL DE ÁGUA, INCLUSOS RASGO E CHUMBAMENTO EM ALVENARIA. AF_12/2014 | UN | 125.18
89985 | SINAPI | Composição | REGISTRO DE PRESSÃO BRUTO, LATÃO, ROSCÁVEL, 3/4", COM ACABAMENTO E CANOPLA CROMADOS. FORNECIDO E INSTALADO EM RAMAL DE ÁGUA. AF_12/2014 | UN | 81.82
89987 | SINAPI | Composição | REGISTRO DE GAVETA BRUTO, LATÃO, ROSCÁVEL, 3/4", COM ACABAMENTO E CANOPLA CROMADOS. FORNECIDO E INSTALADO EM RAMAL DE ÁGUA. AF_12/2014 | UN | 86.08
89995 | SINAPI | Composição | GRAUTEAMENTO DE CINTA SUPERIOR OU DE VERGA EM ALVENARIA ESTRUTURAL. AF_01/2015 | m³ | 722.02
89998 | SINAPI | Composição | ARMAÇÃO DE CINTA DE ALVENARIA ESTRUTURAL; DIÂMETRO DE 10,0 MM. AF_01/2015 | KG | 11.25
90099 | SINAPI | Composição | ESCAVAÇÃO MECANIZADA DE VALA COM PROF. ATÉ 1,5 M (MÉDIA ENTRE MONTANTE E JUSANTE/UMA COMPOSIÇÃO POR TRECHO), COM RETROESCAVADEIRA (0,26 M3/88 HP), LARG. MENOR QUE 0,8 M, EM SOLO DE 1A CATEGORIA, EM LOCAIS COM ALTO NÍVEL DE INTERFERÊNCIA. AF_01/2015 | m³ | 11.06 | ************ | ************
90105 | SINAPI | Composição | ESCAVAÇÃO MECANIZADA DE VALA COM PROFUNDIDADE ATÉ 1,5 M (MÉDIA ENTRE MONTANTE E JUSANTE/UMA COMPOSIÇÃO POR TRECHO) COM RETROESCAVADEIRA (CAPACIDADE DA CAÇAMBA DA RETRO: 0,26 M3 / POTÊNCIA: 88 HP), LARGURA MENOR QUE 0,8 M, EM SOLO DE 1A CATEGORIA, LOCAISCOM BAIXO NÍVEL DE INTERFERÊNCIA. AF_01/2015 | m³ | 6.11 | ************ | ************
90586 | SINAPI | Composição | VIBRADOR DE IMERSÃO, DIÂMETRO DE PONTEIRA 45MM, MOTOR ELÉTRICO TRIFÁSICO POTÊNCIA DE 2 CV - CHP DIURNO. AF_06/2015 | CHP | 1.5 | ************ | ************
90587 | SINAPI | Composição | VIBRADOR DE IMERSÃO, DIÂMETRO DE PONTEIRA 45MM, MOTOR ELÉTRICO TRIFÁSICO POTÊNCIA DE 2 CV - CHI DIURNO. AF_06/2015 | CHI | 0.44 | ************ | ************
90769 | SINAPI | Composição | ARQUITETO DE OBRA PLENO COM ENCARGOS COMPLEMENTARES | H | 96.8 | ************ | ************
90775 | SINAPI | Composição | DESENHISTA PROJETISTA COM ENCARGOS COMPLEMENTARES | H | 25.26 | ************ | ************
90777 | SINAPI | Composição | ENGENHEIRO CIVIL DE OBRA JUNIOR COM ENCARGOS COMPLEMENTARES | H | 92.93 | ************ | ************
90778 | SINAPI | Composição | ENGENHEIRO CIVIL DE OBRA PLENO COM ENCARGOS COMPLEMENTARES | H | 105.61 | ************ | ************
90779 | SINAPI | Composição | ENGENHEIRO CIVIL DE OBRA SENIOR COM ENCARGOS COMPLEMENTARES | H | 143.94 | ************ | ************
90838 | SINAPI | Composição | PORTA CORTA-FOGO 90X210X4CM - FORNECIMENTO E INSTALAÇÃO. AF_08/2015 | UN | 902.41 | ************ | ************
91011 | SINAPI | Composição | PORTA DE MADEIRA PARA VERNIZ, SEMI-OCA (LEVE OU MÉDIA), 80X210CM, ESPESSURA DE 3,5CM, INCLUSO DOBRADIÇAS - FORNECIMENTO E INSTALAÇÃO. AF_12/2019 | UN | 301.07 | ************ | ************
91012 | SINAPI | Composição | PORTA DE MADEIRA PARA VERNIZ, SEMI-OCA (LEVE OU MÉDIA), 90X210CM, ESPESSURA DE 3,5CM, INCLUSO DOBRADIÇAS - FORNECIMENTO E INSTALAÇÃO. AF_12/2019 | UN | 334.71 | ************ | ************
91170 | SINAPI | Composição | FIXAÇÃO DE TUBOS HORIZONTAIS DE PVC, CPVC OU COBRE DIÂMETROS MENORES OU IGUAIS A 40 MM OU ELETROCALHAS ATÉ 150MM DE LARGURA, COM ABRAÇADEIRA METÁLICA RÍGIDA TIPO D 1/2, FIXADA EM PERFILADO EM LAJE. AF_05/2015 | M | 2.5 | ************ | ************
91171 | SINAPI | Composição | FIXAÇÃO DE TUBOS HORIZONTAIS DE PVC, CPVC OU COBRE DIÂMETROS MAIORES QUE 40 MM E MENORES OU IGUAIS A 75 MM COM ABRAÇADEIRA METÁLICA RÍGIDA TIPO D 1 1/2", FIXADA EM PERFILADO EM LAJE. AF_05/2015 | M | 3.12 | ************ | ************
91180 | SINAPI | Composição | FIXAÇÃO DE TUBOS HORIZONTAIS DE PVC, CPVC OU COBRE DIÂMETROS MAIORES QUE 40 MM E MENORES OU IGUAIS A 75 MM COM ABRAÇADEIRA METÁLICA RÍGIDA TIPO D 1 1/2, FIXADA DIRETAMENTE NA LAJE. AF_05/2015 | M | 5.1 | ************ | ************
91181 | SINAPI | Composição | FIXAÇÃO DE TUBOS HORIZONTAIS DE PVC, CPVC OU COBRE DIÂMETROS MAIORES QUE 75 MM COM ABRAÇADEIRA METÁLICA RÍGIDA TIPO D 3" , FIXADA DIRETAMENTE NA LAJE. AF_05/2015 | M | 5.86 | ************ | ************
91185 | SINAPI | Composição | FIXAÇÃO DE TUBOS HORIZONTAIS DE PVC, CPVC OU COBRE DIÂMETROS MENORES OU IGUAIS A 40 MM COM ABRAÇADEIRA METÁLICA FLEXÍVEL 18 MM, FIXADA DIRETAMENTE NA LAJE. AF_05/2015 | M | 5.98 | ************ | ************
91277 | SINAPI | Composição | PLACA VIBRATÓRIA REVERSÍVEL COM MOTOR 4 TEMPOS A GASOLINA, FORÇA CENTRÍFUGA DE 25 KN (2500 KGF), POTÊNCIA 5,5 CV - CHP DIURNO. AF_08/2015 | CHP | 9.1 | ************ | ************
91278 | SINAPI | Composição | PLACA VIBRATÓRIA REVERSÍVEL COM MOTOR 4 TEMPOS A GASOLINA, FORÇA CENTRÍFUGA DE 25 KN (2500 KGF), POTÊNCIA 5,5 CV - CHI DIURNO. AF_08/2015 | CHI | 0.52 | ************ | ************
91677 | SINAPI | Composição | ENGENHEIRO ELETRICISTA COM ENCARGOS COMPLEMENTARES | H | 110.31 | ************ | ************
91692 | SINAPI | Composição | SERRA CIRCULAR DE BANCADA COM MOTOR ELÉTRICO POTÊNCIA DE 5HP, COM COIFA PARA DISCO 10" - CHP DIURNO. AF_08/2015 | CHP | 20.19 | ************ | ************
91693 | SINAPI | Composição | SERRA CIRCULAR DE BANCADA COM MOTOR ELÉTRICO POTÊNCIA DE 5HP, COM COIFA PARA DISCO 10" - CHI DIURNO. AF_08/2015 | CHI | 18.24 | ************ | ************
91785 | SINAPI | Composição | (COMPOSIÇÃO REPRESENTATIVA) DO SERVIÇO DE INSTALAÇÃO DE TUBOS DE PVC, SOLDÁVEL, ÁGUA FRIA, DN 25 MM (INSTALADO EM RAMAL, SUB-RAMAL, RAMAL DE DISTRIBUIÇÃO OU PRUMADA), INCLUSIVE CONEXÕES, CORTES E FIXAÇÕES, PARA PRÉDIOS. AF_10/2015 | M | 39.2
91786 | SINAPI | Composição | (COMPOSIÇÃO REPRESENTATIVA) DO SERVIÇO DE INSTALAÇÃO TUBOS DE PVC, SOLDÁVEL, ÁGUA FRIA, DN 32 MM (INSTALADO EM RAMAL, SUB-RAMAL, RAMAL DE DISTRIBUIÇÃO OU PRUMADA), INCLUSIVE CONEXÕES, CORTES E FIXAÇÕES, PARA PRÉDIOS. AF_10/2015 | M | 27.86
91787 | SINAPI | Composição | (COMPOSIÇÃO REPRESENTATIVA) DO SERVIÇO DE INSTALAÇÃO DE TUBOS DE PVC, SOLDÁVEL, ÁGUA FRIA, DN 40 MM (INSTALADO EM PRUMADA), INCLUSIVE CONEXÕES, CORTES E FIXAÇÕES, PARA PRÉDIOS. AF_10/2015 | M | 31.87
91788 | SINAPI | Composição | (COMPOSIÇÃO REPRESENTATIVA) DO SERVIÇO DE INSTALAÇÃO DE TUBOS DE PVC, SOLDÁVEL, ÁGUA FRIA, DN 50 MM (INSTALADO EM PRUMADA), INCLUSIVE CONEXÕES, CORTES E FIXAÇÕES, PARA PRÉDIOS. AF_10/2015 | M | 40.42
91789 | SINAPI | Composição | (COMPOSIÇÃO REPRESENTATIVA) DO SERVIÇO DE INSTALAÇÃO DE TUBOS DE PVC, SÉRIE R, ÁGUA PLUVIAL, DN 75 MM (INSTALADO EM RAMAL DE ENCAMINHAMENTO, OU CONDUTORES VERTICAIS), INCLUSIVE CONEXÕES, CORTE E FIXAÇÕES, PARA PRÉDIOS. AF_10/2015 | M | 42.44
91790 | SINAPI | Composição | (COMPOSIÇÃO REPRESENTATIVA) DO SERVIÇO DE INSTALAÇÃO DE TUBOS DE PVC, SÉRIE R, ÁGUA PLUVIAL, DN 100 MM (INSTALADO EM RAMAL DE ENCAMINHAMENTO, OU CONDUTORES VERTICAIS), INCLUSIVE CONEXÕES, CORTES E FIXAÇÕES, PARA PRÉDIOS. AF_10/2015 | M | 64.6
91791 | SINAPI | Composição | (COMPOSIÇÃO REPRESENTATIVA) DO SERVIÇO DE INSTALAÇÃO DE TUBOS DE PVC, SÉRIE R, ÁGUA PLUVIAL, DN 150 MM (INSTALADO EM CONDUTORES VERTICAIS), INCLUSIVE CONEXÕES, CORTES E FIXAÇÕES, PARA PRÉDIOS. AF_10/2015 | M | 86.42
91792 | SINAPI | Composição | (COMPOSIÇÃO REPRESENTATIVA) DO SERVIÇO DE INSTALAÇÃO DE TUBO DE PVC, SÉRIE NORMAL, ESGOTO PREDIAL, DN 40 MM (INSTALADO EM RAMAL DE DESCARGA OU RAMAL DE ESGOTO SANITÁRIO), INCLUSIVE CONEXÕES, CORTES E FIXAÇÕES, PARA PRÉDIOS. AF_10/2015 | M | 51.94
91793 | SINAPI | Composição | (COMPOSIÇÃO REPRESENTATIVA) DO SERVIÇO DE INSTALAÇÃO DE TUBO DE PVC, SÉRIE NORMAL, ESGOTO PREDIAL, DN 50 MM (INSTALADO EM RAMAL DE DESCARGA OU RAMAL DE ESGOTO SANITÁRIO), INCLUSIVE CONEXÕES, CORTES E FIXAÇÕES PARA, PRÉDIOS. AF_10/2015 | M | 77.92
91794 | SINAPI | Composição | (COMPOSIÇÃO REPRESENTATIVA) DO SERVIÇO DE INST. TUBO PVC, SÉRIE N, ESGOTO PREDIAL, DN 75 MM, (INST. EM RAMAL DE DESCARGA, RAMAL DE ESG. SANITÁRIO, PRUMADA DE ESG. SANITÁRIO OU VENTILAÇÃO), INCL. CONEXÕES, CORTES E FIXAÇÕES, P/ PRÉDIOS. AF_10/2015 | M | 37.46
91795 | SINAPI | Composição | (COMPOSIÇÃO REPRESENTATIVA) DO SERVIÇO DE INST. TUBO PVC, SÉRIE N, ESGOTO PREDIAL, 100 MM (INST. RAMAL DESCARGA, RAMAL DE ESG. SANIT., PRUMADA ESG. SANIT., VENTILAÇÃO OU SUB-COLETOR AÉREO), INCL. CONEXÕES E CORTES, FIXAÇÕES, P/ PRÉDIOS. AF_10/2015 | M | 62.7
91796 | SINAPI | Composição | (COMPOSIÇÃO REPRESENTATIVA) DO SERVIÇO DE INSTALAÇÃO DE TUBO DE PVC, SÉRIE NORMAL, ESGOTO PREDIAL, DN 150 MM (INSTALADO EM SUB-COLETOR AÉREO), INCLUSIVE CONEXÕES, CORTES E FIXAÇÕES, PARA PRÉDIOS. AF_10/2015 | M | 68.6
91852 | SINAPI | Composição | ELETRODUTO FLEXÍVEL CORRUGADO, PVC, DN 20 MM (1/2"), PARA CIRCUITOS TERMINAIS, INSTALADO EM PAREDE - FORNECIMENTO E INSTALAÇÃO. AF_12/2015 | M | 7.26 | ************ | ************
91854 | SINAPI | Composição | ELETRODUTO FLEXÍVEL CORRUGADO, PVC, DN 25 MM (3/4"), PARA CIRCUITOS TERMINAIS, INSTALADO EM PAREDE - FORNECIMENTO E INSTALAÇÃO. AF_12/2015 | M | 8.04 | ************ | ************
91856 | SINAPI | Composição | ELETRODUTO FLEXÍVEL CORRUGADO, PVC, DN 32 MM (1"), PARA CIRCUITOS TERMINAIS, INSTALADO EM PAREDE - FORNECIMENTO E INSTALAÇÃO. AF_12/2015 | M | 10.33 | ************ | ************
91864 | SINAPI | Composição | ELETRODUTO RÍGIDO ROSCÁVEL, PVC, DN 32 MM (1"), PARA CIRCUITOS TERMINAIS, INSTALADO EM FORRO - FORNECIMENTO E INSTALAÇÃO. AF_12/2015 | M | 13 | ************ | ************
91924 | SINAPI | Composição | CABO DE COBRE FLEXÍVEL ISOLADO, 1,5 MM², ANTI-CHAMA 450/750 V, PARA CIRCUITOS TERMINAIS - FORNECIMENTO E INSTALAÇÃO. AF_12/2015 | M | 2.63
91926 | SINAPI | Composição | CABO DE COBRE FLEXÍVEL ISOLADO, 2,5 MM², ANTI-CHAMA 450/750 V, PARA CIRCUITOS TERMINAIS - FORNECIMENTO E INSTALAÇÃO. AF_12/2015 | M | 3.84
91928 | SINAPI | Composição | CABO DE COBRE FLEXÍVEL ISOLADO, 4 MM², ANTI-CHAMA 450/750 V, PARA CIRCUITOS TERMINAIS - FORNECIMENTO E INSTALAÇÃO. AF_12/2015 | M | 6.29
91929 | SINAPI | Composição | CABO DE COBRE FLEXÍVEL ISOLADO, 4 MM², ANTI-CHAMA 0,6/1,0 KV, PARA CIRCUITOS TERMINAIS - FORNECIMENTO E INSTALAÇÃO. AF_12/2015 | M | 7.17
91930 | SINAPI | Composição | CABO DE COBRE FLEXÍVEL ISOLADO, 6 MM², ANTI-CHAMA 450/750 V, PARA CIRCUITOS TERMINAIS - FORNECIMENTO E INSTALAÇÃO. AF_12/2015 | M | 8.62
91931 | SINAPI | Composição | CABO DE COBRE FLEXÍVEL ISOLADO, 6 MM², ANTI-CHAMA 0,6/1,0 KV, PARA CIRCUITOS TERMINAIS - FORNECIMENTO E INSTALAÇÃO. AF_12/2015 | M | 9.68
91933 | SINAPI | Composição | CABO DE COBRE FLEXÍVEL ISOLADO, 10 MM², ANTI-CHAMA 0,6/1,0 KV, PARA CIRCUITOS TERMINAIS - FORNECIMENTO E INSTALAÇÃO. AF_12/2015 | M | 15.23
91935 | SINAPI | Composição | CABO DE COBRE FLEXÍVEL ISOLADO, 16 MM², ANTI-CHAMA 0,6/1,0 KV, PARA CIRCUITOS TERMINAIS - FORNECIMENTO E INSTALAÇÃO. AF_12/2015 | M | 23.22
91939 | SINAPI | Composição | CAIXA RETANGULAR 4" X 2" ALTA (2,00 M DO PISO), PVC, INSTALADA EM PAREDE - FORNECIMENTO E INSTALAÇÃO. AF_12/2015 | UN | 24.14 | ************ | ************
91940 | SINAPI | Composição | CAIXA RETANGULAR 4" X 2" MÉDIA (1,30 M DO PISO), PVC, INSTALADA EM PAREDE - FORNECIMENTO E INSTALAÇÃO. AF_12/2015 | UN | 12.79 | ************ | ************
91941 | SINAPI | Composição | CAIXA RETANGULAR 4" X 2" BAIXA (0,30 M DO PISO), PVC, INSTALADA EM PAREDE - FORNECIMENTO E INSTALAÇÃO. AF_12/2015 | UN | 8.54 | ************ | ************
91942 | SINAPI | Composição | CAIXA RETANGULAR 4" X 4" ALTA (2,00 M DO PISO), PVC, INSTALADA EM PAREDE - FORNECIMENTO E INSTALAÇÃO. AF_12/2015 | UN | 29.54 | ************ | ************
91944 | SINAPI | Composição | CAIXA RETANGULAR 4" X 4" BAIXA (0,30 M DO PISO), PVC, INSTALADA EM PAREDE - FORNECIMENTO E INSTALAÇÃO. AF_12/2015 | UN | 11.6 | ************ | ************
91949 | SINAPI | Composição | SUPORTE PARAFUSADO COM PLACA DE ENCAIXE 4" X 4" ALTO (2,00 M DO PISO) PARA PONTO ELÉTRICO - FORNECIMENTO E INSTALAÇÃO. AF_12/2015 | UN | 12.35
91951 | SINAPI | Composição | SUPORTE PARAFUSADO COM PLACA DE ENCAIXE 4" X 4" BAIXO (0,30 M DO PISO) PARA PONTO ELÉTRICO - FORNECIMENTO E INSTALAÇÃO. AF_12/2015 | UN | 9.72
91953 | SINAPI | Composição | INTERRUPTOR SIMPLES (1 MÓDULO), 10A/250V, INCLUINDO SUPORTE E PLACA - FORNECIMENTO E INSTALAÇÃO. AF_12/2015 | UN | 22.09
91955 | SINAPI | Composição | INTERRUPTOR PARALELO (1 MÓDULO), 10A/250V, INCLUINDO SUPORTE E PLACA - FORNECIMENTO E INSTALAÇÃO. AF_12/2015 | UN | 27.36
91959 | SINAPI | Composição | INTERRUPTOR SIMPLES (2 MÓDULOS), 10A/250V, INCLUINDO SUPORTE E PLACA - FORNECIMENTO E INSTALAÇÃO. AF_12/2015 | UN | 34.94
91967 | SINAPI | Composição | INTERRUPTOR SIMPLES (3 MÓDULOS), 10A/250V, INCLUINDO SUPORTE E PLACA - FORNECIMENTO E INSTALAÇÃO. AF_12/2015 | UN | 47.79
91992 | SINAPI | Composição | TOMADA ALTA DE EMBUTIR (1 MÓDULO), 2P+T 10 A, INCLUINDO SUPORTE E PLACA - FORNECIMENTO E INSTALAÇÃO. AF_12/2015 | UN | 34.22
91993 | SINAPI | Composição | TOMADA ALTA DE EMBUTIR (1 MÓDULO), 2P+T 20 A, INCLUINDO SUPORTE E PLACA - FORNECIMENTO E INSTALAÇÃO. AF_12/2015 | UN | 36.12
91996 | SINAPI | Composição | TOMADA MÉDIA DE EMBUTIR (1 MÓDULO), 2P+T 10 A, INCLUINDO SUPORTE E PLACA - FORNECIMENTO E INSTALAÇÃO. AF_12/2015 | UN | 26.38
91997 | SINAPI | Composição | TOMADA MÉDIA DE EMBUTIR (1 MÓDULO), 2P+T 20 A, INCLUINDO SUPORTE E PLACA - FORNECIMENTO E INSTALAÇÃO. AF_12/2015 | UN | 28.28
91998 | SINAPI | Composição | TOMADA BAIXA DE EMBUTIR (1 MÓDULO), 2P+T 10 A, SEM SUPORTE E SEM PLACA - FORNECIMENTO E INSTALAÇÃO. AF_12/2015 | UN | 16.59
92000 | SINAPI | Composição | TOMADA BAIXA DE EMBUTIR (1 MÓDULO), 2P+T 10 A, INCLUINDO SUPORTE E PLACA - FORNECIMENTO E INSTALAÇÃO. AF_12/2015 | UN | 23.33
92014 | SINAPI | Composição | TOMADA BAIXA DE EMBUTIR (3 MÓDULOS), 2P+T 10 A, SEM SUPORTE E SEM PLACA - FORNECIMENTO E INSTALAÇÃO. AF_12/2015 | UN | 44.71
92016 | SINAPI | Composição | TOMADA BAIXA DE EMBUTIR (3 MÓDULOS), 2P+T 10 A, INCLUINDO SUPORTE E PLACA - FORNECIMENTO E INSTALAÇÃO. AF_12/2015 | UN | 51.45
92344 | SINAPI | Composição | NIPLE, EM FERRO GALVANIZADO, DN 50 (2"), CONEXÃO ROSQUEADA, INSTALADO EM PRUMADAS - FORNECIMENTO E INSTALAÇÃO. AF_12/2015 | UN | 48.8
92345 | SINAPI | Composição | LUVA, EM FERRO GALVANIZADO, DN 50 (2"), CONEXÃO ROSQUEADA, INSTALADO EM PRUMADAS - FORNECIMENTO E INSTALAÇÃO. AF_12/2015 | UN | 48.78
92348 | SINAPI | Composição | NIPLE, EM FERRO GALVANIZADO, DN 80 (3"), CONEXÃO ROSQUEADA, INSTALADO EM PRUMADAS - FORNECIMENTO E INSTALAÇÃO. AF_12/2015 | UN | 86.57
92366 | SINAPI | Composição | TUBO DE AÇO GALVANIZADO COM COSTURA, CLASSE MÉDIA, DN 50 (2"), CONEXÃO ROSQUEADA, INSTALADO EM REDE DE ALIMENTAÇÃO PARA HIDRANTE - FORNECIMENTO E INSTALAÇÃO. AF_12/2015 | M | 101.29
92367 | SINAPI | Composição | TUBO DE AÇO GALVANIZADO COM COSTURA, CLASSE MÉDIA, DN 65 (2 1/2"), CONEXÃO ROSQUEADA, INSTALADO EM REDE DE ALIMENTAÇÃO PARA HIDRANTE - FORNECIMENTO E INSTALAÇÃO. AF_12/2015 | M | 124.82
92368 | SINAPI | Composição | TUBO DE AÇO GALVANIZADO COM COSTURA, CLASSE MÉDIA, DN 80 (3"), CONEXÃO ROSQUEADA, INSTALADO EM REDE DE ALIMENTAÇÃO PARA HIDRANTE - FORNECIMENTO E INSTALAÇÃO. AF_12/2015 | M | 165.8
92369 | SINAPI | Composição | NIPLE, EM FERRO GALVANIZADO, DN 25 (1"), CONEXÃO ROSQUEADA, INSTALADO EM REDE DE ALIMENTAÇÃO PARA HIDRANTE - FORNECIMENTO E INSTALAÇÃO. AF_12/2015 | UN | 27.4
92373 | SINAPI | Composição | NIPLE, EM FERRO GALVANIZADO, DN 40 (1 1/2"), CONEXÃO ROSQUEADA, INSTALADO EM REDE DE ALIMENTAÇÃO PARA HIDRANTE - FORNECIMENTO E INSTALAÇÃO. AF_12/2015 | UN | 38.24
92377 | SINAPI | Composição | NIPLE, EM FERRO GALVANIZADO, DN 65 (2 1/2"), CONEXÃO ROSQUEADA, INSTALADO EM REDE DE ALIMENTAÇÃO PARA HIDRANTE - FORNECIMENTO E INSTALAÇÃO. AF_12/2015 | UN | 64.35
92382 | SINAPI | Composição | JOELHO 90 GRAUS, EM FERRO GALVANIZADO, DN 25 (1"), CONEXÃO ROSQUEADA, INSTALADO EM REDE DE ALIMENTAÇÃO PARA HIDRANTE - FORNECIMENTO E INSTALAÇÃO. AF_12/2015 | UN | 39.85
92390 | SINAPI | Composição | JOELHO 90 GRAUS, EM FERRO GALVANIZADO, DN 65 (2 1/2"), CONEXÃO ROSQUEADA, INSTALADO EM REDE DE ALIMENTAÇÃO PARA HIDRANTE - FORNECIMENTO E INSTALAÇÃO. AF_12/2015 | UN | 102.56
92396 | SINAPI | Composição | EXECUÇÃO DE PASSEIO EM PISO INTERTRAVADO, COM BLOCO RETANGULAR COR NATURAL DE 20 X 10 CM, ESPESSURA 6 CM. AF_12/2015 | m² | 66.38 | ************ | ************
92415 | SINAPI | Composição | MONTAGEM E DESMONTAGEM DE FÔRMA DE PILARES RETANGULARES E ESTRUTURAS SIMILARES COM ÁREA MÉDIA DAS SEÇÕES MAIOR QUE 0,25 M², PÉ-DIREITO SIMPLES, EM CHAPA DE MADEIRA COMPENSADA RESINADA, 2 UTILIZAÇÕES. AF_12/2015 | m² | 108.42 | ************ | ************
92418 | SINAPI | Composição | MONTAGEM E DESMONTAGEM DE FÔRMA DE PILARES RETANGULARES E ESTRUTURAS SIMILARES COM ÁREA MÉDIA DAS SEÇÕES MENOR OU IGUAL A 0,25 M², PÉ-DIREITO SIMPLES, EM CHAPA DE MADEIRA COMPENSADA RESINADA, 4 UTILIZAÇÕES. AF_12/2015 | m² | 74.07 | ************ | ************
92452 | SINAPI | Composição | MONTAGEM E DESMONTAGEM DE FÔRMA DE VIGA, ESCORAMENTO METÁLICO, PÉ-DIREITO SIMPLES, EM CHAPA DE MADEIRA RESINADA, 2 UTILIZAÇÕES. AF_12/2015 | m² | 129.04 | ************ | ************
92510 | SINAPI | Composição | MONTAGEM E DESMONTAGEM DE FÔRMA DE LAJE MACIÇA, PÉ-DIREITO SIMPLES, EM CHAPA DE MADEIRA COMPENSADA RESINADA, 2 UTILIZAÇÕES. AF_09/2020 | m² | 48.96 | ************ | ************
92636 | SINAPI | Composição | JOELHO 90 GRAUS, EM FERRO GALVANIZADO, CONEXÃO ROSQUEADA, DN 80 (3"), INSTALADO EM REDE DE ALIMENTAÇÃO PARA HIDRANTE - FORNECIMENTO E INSTALAÇÃO. AF_12/2015 | UN | 131.73
92637 | SINAPI | Composição | TÊ, EM FERRO GALVANIZADO, CONEXÃO ROSQUEADA, DN 25 (1"), INSTALADO EM REDE DE ALIMENTAÇÃO PARA HIDRANTE - FORNECIMENTO E INSTALAÇÃO. AF_12/2015 | UN | 53.76
92642 | SINAPI | Composição | TÊ, EM FERRO GALVANIZADO, CONEXÃO ROSQUEADA, DN 65 (2 1/2"), INSTALADO EM REDE DE ALIMENTAÇÃO PARA HIDRANTE - FORNECIMENTO E INSTALAÇÃO. AF_12/2015 | UN | 139.92
92644 | SINAPI | Composição | TÊ, EM FERRO GALVANIZADO, CONEXÃO ROSQUEADA, DN 80 (3"), INSTALADO EM REDE DE ALIMENTAÇÃO PARA HIDRANTE - FORNECIMENTO E INSTALAÇÃO. AF_12/2015 | UN | 174.53
92687 | SINAPI | Composição | TUBO DE AÇO GALVANIZADO COM COSTURA, CLASSE MÉDIA, CONEXÃO ROSQUEADA, DN 15 (1/2"), INSTALADO EM RAMAIS E SUB-RAMAIS DE GÁS - FORNECIMENTO E INSTALAÇÃO. AF_12/2015 | M | 30.35
92759 | SINAPI | Composição | ARMAÇÃO DE PILAR OU VIGA DE UMA ESTRUTURA CONVENCIONAL DE CONCRETO ARMADO EM UM EDIFÍCIO DE MÚLTIPLOS PAVIMENTOS UTILIZANDO AÇO CA-60 DE 5,0 MM - MONTAGEM. AF_12/2015 | KG | 15.53
92760 | SINAPI | Composição | ARMAÇÃO DE PILAR OU VIGA DE UMA ESTRUTURA CONVENCIONAL DE CONCRETO ARMADO EM UM EDIFÍCIO DE MÚLTIPLOS PAVIMENTOS UTILIZANDO AÇO CA-50 DE 6,3 MM - MONTAGEM. AF_12/2015 | KG | 14.94
92761 | SINAPI | Composição | ARMAÇÃO DE PILAR OU VIGA DE UMA ESTRUTURA CONVENCIONAL DE CONCRETO ARMADO EM UM EDIFÍCIO DE MÚLTIPLOS PAVIMENTOS UTILIZANDO AÇO CA-50 DE 8,0 MM - MONTAGEM. AF_12/2015 | KG | 14.22
92762 | SINAPI | Composição | ARMAÇÃO DE PILAR OU VIGA DE UMA ESTRUTURA CONVENCIONAL DE CONCRETO ARMADO EM UM EDIFÍCIO DE MÚLTIPLOS PAVIMENTOS UTILIZANDO AÇO CA-50 DE 10,0 MM - MONTAGEM. AF_12/2015 | KG | 12.82
92763 | SINAPI | Composição | ARMAÇÃO DE PILAR OU VIGA DE UMA ESTRUTURA CONVENCIONAL DE CONCRETO ARMADO EM UM EDIFÍCIO DE MÚLTIPLOS PAVIMENTOS UTILIZANDO AÇO CA-50 DE 12,5 MM - MONTAGEM. AF_12/2015 | KG | 10.87
92764 | SINAPI | Composição | ARMAÇÃO DE PILAR OU VIGA DE UMA ESTRUTURA CONVENCIONAL DE CONCRETO ARMADO EM UM EDIFÍCIO DE MÚLTIPLOS PAVIMENTOS UTILIZANDO AÇO CA-50 DE 16,0 MM - MONTAGEM. AF_12/2015 | KG | 10.42
92765 | SINAPI | Composição | ARMAÇÃO DE PILAR OU VIGA DE UMA ESTRUTURA CONVENCIONAL DE CONCRETO ARMADO EM UM EDIFÍCIO DE MÚLTIPLOS PAVIMENTOS UTILIZANDO AÇO CA-50 DE 20,0 MM - MONTAGEM. AF_12/2015 | KG | 11.83
92768 | SINAPI | Composição | ARMAÇÃO DE LAJE DE UMA ESTRUTURA CONVENCIONAL DE CONCRETO ARMADO EM UM EDIFÍCIO DE MÚLTIPLOS PAVIMENTOS UTILIZANDO AÇO CA-60 DE 5,0 MM - MONTAGEM. AF_12/2015 | KG | 14.21
92770 | SINAPI | Composição | ARMAÇÃO DE LAJE DE UMA ESTRUTURA CONVENCIONAL DE CONCRETO ARMADO EM UM EDIFÍCIO DE MÚLTIPLOS PAVIMENTOS UTILIZANDO AÇO CA-50 DE 8,0 MM - MONTAGEM. AF_12/2015 | KG | 13.47
92771 | SINAPI | Composição | ARMAÇÃO DE LAJE DE UMA ESTRUTURA CONVENCIONAL DE CONCRETO ARMADO EM UM EDIFÍCIO DE MÚLTIPLOS PAVIMENTOS UTILIZANDO AÇO CA-50 DE 10,0 MM - MONTAGEM. AF_12/2015 | KG | 12.23
92800 | SINAPI | Composição | CORTE E DOBRA DE AÇO CA-60, DIÂMETRO DE 5,0 MM, UTILIZADO EM LAJE. AF_12/2015 | KG | 11.12
92873 | SINAPI | Composição | LANÇAMENTO COM USO DE BALDES, ADENSAMENTO E ACABAMENTO DE CONCRETO EM ESTRUTURAS. AF_12/2015 | m³ | 182.01 | ************ | ************
92891 | SINAPI | Composição | UNIÃO, EM FERRO GALVANIZADO, DN 80 (3"), CONEXÃO ROSQUEADA, INSTALADO EM PRUMADAS - FORNECIMENTO E INSTALAÇÃO. AF_12/2015 | UN | 195.85
92892 | SINAPI | Composição | UNIÃO, EM FERRO GALVANIZADO, DN 25 (1"), CONEXÃO ROSQUEADA, INSTALADO EM REDE DE ALIMENTAÇÃO PARA HIDRANTE - FORNECIMENTO E INSTALAÇÃO. AF_12/2015 | UN | 41.07
92894 | SINAPI | Composição | UNIÃO, EM FERRO GALVANIZADO, DN 40 (1 1/2"), CONEXÃO ROSQUEADA, INSTALADO EM REDE DE ALIMENTAÇÃO PARA HIDRANTE - FORNECIMENTO E INSTALAÇÃO. AF_12/2015 | UN | 67.62
92896 | SINAPI | Composição | UNIÃO, EM FERRO GALVANIZADO, DN 65 (2 1/2"), CONEXÃO ROSQUEADA, INSTALADO EM REDE DE ALIMENTAÇÃO PARA HIDRANTE - FORNECIMENTO E INSTALAÇÃO. AF_12/2015 | UN | 136.58
92897 | SINAPI | Composição | UNIÃO, EM FERRO GALVANIZADO, DN 80 (3"), CONEXÃO ROSQUEADA, INSTALADO EM REDE DE ALIMENTAÇÃO PARA HIDRANTE - FORNECIMENTO E INSTALAÇÃO. AF_12/2015 | UN | 198.69
92899 | SINAPI | Composição | UNIÃO, EM FERRO GALVANIZADO, CONEXÃO ROSQUEADA, DN 32 (1 1/4"), INSTALADO EM REDE DE ALIMENTAÇÃO PARA SPRINKLER - FORNECIMENTO E INSTALAÇÃO. AF_12/2015 | UN | 48.28
92912 | SINAPI | Composição | LUVA DE REDUÇÃO, EM FERRO GALVANIZADO, 3" X 1 1/2", CONEXÃO ROSQUEADA, INSTALADO EM PRUMADAS - FORNECIMENTO E INSTALAÇÃO. AF_12/2015 | UN | 94.73
92914 | SINAPI | Composição | LUVA DE REDUÇÃO, EM FERRO GALVANIZADO, 3" X 2", CONEXÃO ROSQUEADA, INSTALADO EM PRUMADAS - FORNECIMENTO E INSTALAÇÃO. AF_12/2015 | UN | 97.1
92917 | SINAPI | Composição | ARMAÇÃO DE ESTRUTURAS DE CONCRETO ARMADO, EXCETO VIGAS, PILARES, LAJES E FUNDAÇÕES, UTILIZANDO AÇO CA-50 DE 8,0 MM - MONTAGEM. AF_12/2015 | KG | 14.97
92918 | SINAPI | Composição | LUVA DE REDUÇÃO, EM FERRO GALVANIZADO, 1" X 1/2", CONEXÃO ROSQUEADA, INSTALADO EM REDE DE ALIMENTAÇÃO PARA HIDRANTE - FORNECIMENTO E INSTALAÇÃO. AF_12/2015 | UN | 28.47
92925 | SINAPI | Composição | LUVA DE REDUÇÃO, EM FERRO GALVANIZADO, 1 1/4" X 1", CONEXÃO ROSQUEADA, INSTALADO EM REDE DE ALIMENTAÇÃO PARA HIDRANTE - FORNECIMENTO E INSTALAÇÃO. AF_12/2015 | UN | 34.62
92933 | SINAPI | Composição | LUVA DE REDUÇÃO, EM FERRO GALVANIZADO, 2" X 1", CONEXÃO ROSQUEADA, INSTALADO EM REDE DE ALIMENTAÇÃO PARA HIDRANTE - FORNECIMENTO E INSTALAÇÃO. AF_12/2015 | UN | 51.19
92936 | SINAPI | Composição | LUVA DE REDUÇÃO, EM FERRO GALVANIZADO, 3" X 2 1/2", CONEXÃO ROSQUEADA, INSTALADO EM REDE DE ALIMENTAÇÃO PARA HIDRANTE - FORNECIMENTO E INSTALAÇÃO. AF_12/2015 | UN | 99.94
92937 | SINAPI | Composição | LUVA DE REDUÇÃO, EM FERRO GALVANIZADO, 3" X 2", CONEXÃO ROSQUEADA, INSTALADO EM REDE DE ALIMENTAÇÃO PARA HIDRANTE - FORNECIMENTO E INSTALAÇÃO. AF_12/2015 | UN | 99.94
92984 | SINAPI | Composição | CABO DE COBRE FLEXÍVEL ISOLADO, 25 MM², ANTI-CHAMA 0,6/1,0 KV, PARA DISTRIBUIÇÃO - FORNECIMENTO E INSTALAÇÃO. AF_12/2015 | M | 26.6
92996 | SINAPI | Composição | CABO DE COBRE FLEXÍVEL ISOLADO, 150 MM², ANTI-CHAMA 0,6/1,0 KV, PARA DISTRIBUIÇÃO - FORNECIMENTO E INSTALAÇÃO. AF_12/2015 | M | 146.91
93012 | SINAPI | Composição | ELETRODUTO RÍGIDO ROSCÁVEL, PVC, DN 110 MM (4") - FORNECIMENTO E INSTALAÇÃO. AF_12/2015 | M | 54.33 | ************ | ************
93188 | SINAPI | Composição | VERGA MOLDADA IN LOCO EM CONCRETO PARA PORTAS COM ATÉ 1,5 M DE VÃO. AF_03/2016 | M | 70.23 | ************ | ************
93203 | SINAPI | Composição | FIXAÇÃO (ENCUNHAMENTO) DE ALVENARIA DE VEDAÇÃO COM ESPUMA DE POLIURETANO EXPANSIVA. AF_03/2016 | M | 11.1 | ************ | ************
93281 | SINAPI | Composição | GUINCHO ELÉTRICO DE COLUNA, CAPACIDADE 400 KG, COM MOTO FREIO, MOTOR TRIFÁSICO DE 1,25 CV - CHP DIURNO. AF_03/2016 | CHP | 19.24 | ************ | ************
93282 | SINAPI | Composição | GUINCHO ELÉTRICO DE COLUNA, CAPACIDADE 400 KG, COM MOTO FREIO, MOTOR TRIFÁSICO DE 1,25 CV - CHI DIURNO. AF_03/2016 | CHI | 18.5 | ************ | ************
93358 | SINAPI | Composição | ESCAVAÇÃO MANUAL DE VALA COM PROFUNDIDADE MENOR OU IGUAL A 1,30 M. AF_03/2016 | m³ | 67.92 | ************ | ************
93382 | SINAPI | Composição | REATERRO MANUAL DE VALAS COM COMPACTAÇÃO MECANIZADA. AF_04/2016 | m³ | 24.45 | ************ | ************
93408 | SINAPI | Composição | MÁQUINA JATO DE PRESSAO PORTÁTIL, CAMARA DE 1 SAIDA, CAPACIDADE 280 L, DIAMETRO 670 MM, BICO DE JATO CURTO VENTURI DE 5/16'' , MANGUEIRA DE 1'' COM COMPRESSOR DE AR REBOCÁVEL 189 PCM E MOTOR DIESEL 63 CV - CHP DIURNO. AF_03/2016 | CHP | 67.21 | ************ | ************
93409 | SINAPI | Composição | MÁQUINA JATO DE PRESSAO PORTÁTIL, CAMARA DE 1 SAIDA, CAPACIDADE 280 L, DIAMETRO 670 MM, BICO DE JATO CURTO VENTURI DE 5/16'' , MANGUEIRA DE 1'' COM COMPRESSOR DE AR REBOCÁVEL 189 PCM E MOTOR DIESEL 63 CV - CHI DIURNO. AF_03/2016 | CHI | 26.56 | ************ | ************
93563 | SINAPI | Composição | ALMOXARIFE COM ENCARGOS COMPLEMENTARES | MES | 4897.09 | ************ | ************
93564 | SINAPI | Composição | APONTADOR OU APROPRIADOR COM ENCARGOS COMPLEMENTARES | MES | 5886.22 | ************ | ************
93567 | SINAPI | Composição | ENGENHEIRO CIVIL DE OBRA PLENO COM ENCARGOS COMPLEMENTARES | MES | 18786.25 | ************ | ************
93572 | SINAPI | Composição | ENCARREGADO GERAL DE OBRAS COM ENCARGOS COMPLEMENTARES | MES | 3349.71 | ************ | ************
93680 | SINAPI | Composição | EXECUÇÃO DE PÁTIO/ESTACIONAMENTO EM PISO INTERTRAVADO, COM BLOCO RETANGULAR COLORIDO DE 20 X 10 CM, ESPESSURA 6 CM. AF_12/2015 | m² | 60.73 | ************ | ************
94102 | SINAPI | Composição | LASTRO DE VALA COM PREPARO DE FUNDO, LARGURA MENOR QUE 1,5 M, COM CAMADA DE AREIA, LANÇAMENTO MANUAL, EM LOCAL COM NÍVEL BAIXO DE INTERFERÊNCIA. AF_06/2016 | m³ | 208.65 | ************ | ************
94103 | SINAPI | Composição | LASTRO DE VALA COM PREPARO DE FUNDO, LARGURA MENOR QUE 1,5 M, COM CAMADA DE BRITA, LANÇAMENTO MANUAL, EM LOCAL COM NÍVEL BAIXO DE INTERFERÊNCIA. AF_06/2016 | m³ | 284.98 | ************ | ************
94231 | SINAPI | Composição | RUFO EM CHAPA DE AÇO GALVANIZADO NÚMERO 24, CORTE DE 25 CM, INCLUSO TRANSPORTE VERTICAL. AF_07/2019 | M | 47 | ************ | ************
94275 | SINAPI | Composição | ASSENTAMENTO DE GUIA (MEIO-FIO) EM TRECHO RETO, CONFECCIONADA EM CONCRETO PRÉ-FABRICADO, DIMENSÕES 100X15X13X20 CM (COMPRIMENTO X BASE INFERIOR X BASE SUPERIOR X ALTURA), PARA URBANIZAÇÃO INTERNA DE EMPREENDIMENTOS. AF_06/2016_P | M | 42.22 | ************ | ************
94276 | SINAPI | Composição | ASSENTAMENTO DE GUIA (MEIO-FIO) EM TRECHO CURVO, CONFECCIONADA EM CONCRETO PRÉ-FABRICADO, DIMENSÕES 100X15X13X20 CM (COMPRIMENTO X BASE INFERIOR X BASE SUPERIOR X ALTURA), PARA URBANIZAÇÃO INTERNA DE EMPREENDIMENTOS. AF_06/2016_P | M | 45.8 | ************ | ************
94295 | SINAPI | Composição | MESTRE DE OBRAS COM ENCARGOS COMPLEMENTARES | MES | 4925.03 | ************ | ************
94495 | SINAPI | Composição | REGISTRO DE GAVETA BRUTO, LATÃO, ROSCÁVEL, 1, INSTALADO EM RESERVAÇÃO DE ÁGUA DE EDIFICAÇÃO QUE POSSUA RESERVATÓRIO DE FIBRA/FIBROCIMENTO  FORNECIMENTO E INSTALAÇÃO. AF_06/2016 | UN | 80.04
94497 | SINAPI | Composição | REGISTRO DE GAVETA BRUTO, LATÃO, ROSCÁVEL, 1 1/2, INSTALADO EM RESERVAÇÃO DE ÁGUA DE EDIFICAÇÃO QUE POSSUA RESERVATÓRIO DE FIBRA/FIBROCIMENTO  FORNECIMENTO E INSTALAÇÃO. AF_06/2016 | UN | 115.73
94498 | SINAPI | Composição | REGISTRO DE GAVETA BRUTO, LATÃO, ROSCÁVEL, 2, INSTALADO EM RESERVAÇÃO DE ÁGUA DE EDIFICAÇÃO QUE POSSUA RESERVATÓRIO DE FIBRA/FIBROCIMENTO  FORNECIMENTO E INSTALAÇÃO. AF_06/2016 | UN | 149.99
94499 | SINAPI | Composição | REGISTRO DE GAVETA BRUTO, LATÃO, ROSCÁVEL, 2 1/2, INSTALADO EM RESERVAÇÃO DE ÁGUA DE EDIFICAÇÃO QUE POSSUA RESERVATÓRIO DE FIBRA/FIBROCIMENTO  FORNECIMENTO E INSTALAÇÃO. AF_06/2016 | UN | 274.88
94500 | SINAPI | Composição | REGISTRO DE GAVETA BRUTO, LATÃO, ROSCÁVEL, 3, INSTALADO EM RESERVAÇÃO DE ÁGUA DE EDIFICAÇÃO QUE POSSUA RESERVATÓRIO DE FIBRA/FIBROCIMENTO  FORNECIMENTO E INSTALAÇÃO. AF_06/2016 | UN | 327.13
94651 | SINAPI | Composição | TUBO, PVC, SOLDÁVEL, DN 50 MM, INSTALADO EM RESERVAÇÃO DE ÁGUA DE EDIFICAÇÃO QUE POSSUA RESERVATÓRIO DE FIBRA/FIBROCIMENTO FORNECIMENTO E INSTALAÇÃO. AF_06/2016 | M | 23.25
94653 | SINAPI | Composição | TUBO, PVC, SOLDÁVEL, DN 75 MM, INSTALADO EM RESERVAÇÃO DE ÁGUA DE EDIFICAÇÃO QUE POSSUA RESERVATÓRIO DE FIBRA/FIBROCIMENTO FORNECIMENTO E INSTALAÇÃO. AF_06/2016 | M | 54.93
94662 | SINAPI | Composição | ADAPTADOR CURTO COM BOLSA E ROSCA PARA REGISTRO, PVC, SOLDÁVEL, DN 50 MM X 1 1/2 , INSTALADO EM RESERVAÇÃO DE ÁGUA DE EDIFICAÇÃO QUE POSSUA RESERVATÓRIO DE FIBRA/FIBROCIMENTO FORNECIMENTO E INSTALAÇÃO. AF_06/2016 | UN | 12.48
94666 | SINAPI | Composição | ADAPTADOR CURTO COM BOLSA E ROSCA PARA REGISTRO, PVC, SOLDÁVEL, DN 75 MM X 2 1/2 , INSTALADO EM RESERVAÇÃO DE ÁGUA DE EDIFICAÇÃO QUE POSSUA RESERVATÓRIO DE FIBRA/FIBROCIMENTO FORNECIMENTO E INSTALAÇÃO. AF_06/2016 | UN | 33.21
94668 | SINAPI | Composição | ADAPTADOR CURTO COM BOLSA E ROSCA PARA REGISTRO, PVC, SOLDÁVEL, DN 85 MM X 3 , INSTALADO EM RESERVAÇÃO DE ÁGUA DE EDIFICAÇÃO QUE POSSUA RESERVATÓRIO DE FIBRA/FIBROCIMENTO FORNECIMENTO E INSTALAÇÃO. AF_06/2016 | UN | 56.91
94678 | SINAPI | Composição | JOELHO 90 GRAUS, PVC, SOLDÁVEL, DN 50 MM INSTALADO EM RESERVAÇÃO DE ÁGUA DE EDIFICAÇÃO QUE POSSUA RESERVATÓRIO DE FIBRA/FIBROCIMENTO FORNECIMENTO E INSTALAÇÃO. AF_06/2016 | UN | 16.11
94680 | SINAPI | Composição | JOELHO 90 GRAUS, PVC, SOLDÁVEL, DN 60 MM INSTALADO EM RESERVAÇÃO DE ÁGUA DE EDIFICAÇÃO QUE POSSUA RESERVATÓRIO DE FIBRA/FIBROCIMENTO FORNECIMENTO E INSTALAÇÃO. AF_06/2016 | UN | 44.5
94682 | SINAPI | Composição | JOELHO 90 GRAUS, PVC, SOLDÁVEL, DN 75 MM INSTALADO EM RESERVAÇÃO DE ÁGUA DE EDIFICAÇÃO QUE POSSUA RESERVATÓRIO DE FIBRA/FIBROCIMENTO FORNECIMENTO E INSTALAÇÃO. AF_06/2016 | UN | 117.65
94691 | SINAPI | Composição | TÊ DE REDUÇÃO, PVC, SOLDÁVEL, DN 32 MM X 25 MM, INSTALADO EM RESERVAÇÃO DE ÁGUA DE EDIFICAÇÃO QUE POSSUA RESERVATÓRIO DE FIBRA/FIBROCIMENTO FORNECIMENTO E INSTALAÇÃO. AF_06/2016 | UN | 15.63
94706 | SINAPI | Composição | ADAPTADOR COM FLANGE E ANEL DE VEDAÇÃO, PVC, SOLDÁVEL, DN 50 MM X 1 1/2 , INSTALADO EM RESERVAÇÃO DE ÁGUA DE EDIFICAÇÃO QUE POSSUA RESERVATÓRIO DE FIBRA/FIBROCIMENTO FORNECIMENTO E INSTALAÇÃO. AF_06/2016 | UN | 41.63
94707 | SINAPI | Composição | ADAPTADOR COM FLANGE E ANEL DE VEDAÇÃO, PVC, SOLDÁVEL, DN 60 MM X 2 , INSTALADO EM RESERVAÇÃO DE ÁGUA DE EDIFICAÇÃO QUE POSSUA RESERVATÓRIO DE FIBRA/FIBROCIMENTO FORNECIMENTO E INSTALAÇÃO. AF_06/2016 | UN | 51.82
94787 | SINAPI | Composição | ADAPTADOR COM FLANGES LIVRES, PVC, SOLDÁVEL LONGO, DN 50 MM X 1 1/2 , INSTALADO EM RESERVAÇÃO DE ÁGUA DE EDIFICAÇÃO QUE POSSUA RESERVATÓRIO DE FIBRA/FIBROCIMENTO FORNECIMENTO E INSTALAÇÃO. AF_06/2016 | UN | 57.3
94788 | SINAPI | Composição | ADAPTADOR COM FLANGES LIVRES, PVC, SOLDÁVEL LONGO, DN 60 MM X 2 , INSTALADO EM RESERVAÇÃO DE ÁGUA DE EDIFICAÇÃO QUE POSSUA RESERVATÓRIO DE FIBRA/FIBROCIMENTO FORNECIMENTO E INSTALAÇÃO. AF_06/2016 | UN | 83.08
94789 | SINAPI | Composição | ADAPTADOR COM FLANGES LIVRES, PVC, SOLDÁVEL LONGO, DN 75 MM X 2 1/2 , INSTALADO EM RESERVAÇÃO DE ÁGUA DE EDIFICAÇÃO QUE POSSUA RESERVATÓRIO DE FIBRA/FIBROCIMENTO FORNECIMENTO E INSTALAÇÃO. AF_06/2016 | UN | 261.98
94797 | SINAPI | Composição | TORNEIRA DE BOIA, ROSCÁVEL, 1, FORNECIDA E INSTALADA EM RESERVAÇÃO DE ÁGUA. AF_06/2016 | UN | 83.61
94962 | SINAPI | Composição | CONCRETO MAGRO PARA LASTRO, TRAÇO 1:4,5:4,5 (CIMENTO/ AREIA MÉDIA/ BRITA 1) - PREPARO MECÂNICO COM BETONEIRA 400 L. AF_07/2016 | m³ | 323.17 | ************ | ************
94963 | SINAPI | Composição | CONCRETO FCK = 15MPA, TRAÇO 1:3,4:3,5 (CIMENTO/ AREIA MÉDIA/ BRITA 1) - PREPARO MECÂNICO COM BETONEIRA 400 L. AF_07/2016 | m³ | 351.37 | ************ | ************
94965 | SINAPI | Composição | CONCRETO FCK = 25MPA, TRAÇO 1:2,3:2,7 (CIMENTO/ AREIA MÉDIA/ BRITA 1) - PREPARO MECÂNICO COM BETONEIRA 400 L. AF_07/2016 | m³ | 389.6 | ************ | ************
94970 | SINAPI | Composição | CONCRETO FCK = 20MPA, TRAÇO 1:2,7:3 (CIMENTO/ AREIA MÉDIA/ BRITA 1) - PREPARO MECÂNICO COM BETONEIRA 600 L. AF_07/2016 | m³ | 368.23 | ************ | ************
94972 | SINAPI | Composição | CONCRETO FCK = 30MPA, TRAÇO 1:2,1:2,5 (CIMENTO/ AREIA MÉDIA/ BRITA 1) - PREPARO MECÂNICO COM BETONEIRA 600 L. AF_07/2016 | m³ | 394.81 | ************ | ************
94974 | SINAPI | Composição | CONCRETO MAGRO PARA LASTRO, TRAÇO 1:4,5:4,5 (CIMENTO/ AREIA MÉDIA/ BRITA 1) - PREPARO MANUAL. AF_07/2016 | m³ | 435.85 | ************ | ************
95276 | SINAPI | Composição | POLIDORA DE PISO (POLITRIZ), PESO DE 100KG, DIÂMETRO 450 MM, MOTOR ELÉTRICO, POTÊNCIA 4 HP - CHP DIURNO. AF_09/2016 | CHP | 2.29 | ************ | ************
95541 | SINAPI | Composição | FIXAÇÃO UTILIZANDO PARAFUSO E BUCHA DE NYLON, SOMENTE MÃO DE OBRA. AF_10/2016 | UN | 4.08 | ************ | ************
95644 | SINAPI | Composição | KIT CAVALETE PARA MEDIÇÃO DE ÁGUA - ENTRADA INDIVIDUALIZADA, EM PVC DN 32 (1), PARA 1 MEDIDOR  FORNECIMENTO E INSTALAÇÃO (EXCLUSIVE HIDRÔMETRO). AF_11/2016 | UN | 205.18 | ************ | ************
95676 | SINAPI | Composição | CAIXA EM CONCRETO PRÉ-MOLDADO PARA ABRIGO DE HIDRÔMETRO COM DN 20 (½)  FORNECIMENTO E INSTALAÇÃO. AF_11/2016 | UN | 91.49 | ************ | ************
95730 | SINAPI | Composição | ELETRODUTO RÍGIDO SOLDÁVEL, PVC, DN 25 MM (3/4), APARENTE, INSTALADO EM PAREDE - FORNECIMENTO E INSTALAÇÃO. AF_11/2016_P | M | 8.22
95752 | SINAPI | Composição | ELETRODUTO DE AÇO GALVANIZADO, CLASSE SEMI PESADO, DN 40 MM (1 1/2 ), APARENTE, INSTALADO EM PAREDE - FORNECIMENTO E INSTALAÇÃO. AF_11/2016_P | M | 46.19
95754 | SINAPI | Composição | LUVA DE EMENDA PARA ELETRODUTO, AÇO GALVANIZADO, DN 25 MM (1''), APARENTE, INSTALADA EM TETO - FORNECIMENTO E INSTALAÇÃO. AF_11/2016_P | UN | 7.77
95755 | SINAPI | Composição | LUVA DE EMENDA PARA ELETRODUTO, AÇO GALVANIZADO, DN 32 MM (1 1/4''), APARENTE, INSTALADA EM TETO - FORNECIMENTO E INSTALAÇÃO. AF_11/2016_P | UN | 11.15
95756 | SINAPI | Composição | LUVA DE EMENDA PARA ELETRODUTO, AÇO GALVANIZADO, DN 40 MM (1 1/2''), APARENTE, INSTALADA EM TETO - FORNECIMENTO E INSTALAÇÃO. AF_11/2016_P | UN | 14.84
95787 | SINAPI | Composição | CONDULETE DE ALUMÍNIO, TIPO LR, PARA ELETRODUTO DE AÇO GALVANIZADO DN 20 MM (3/4''), APARENTE - FORNECIMENTO E INSTALAÇÃO. AF_11/2016_P | UN | 22.25 | ************ | ************
95789 | SINAPI | Composição | CONDULETE DE ALUMÍNIO, TIPO LR, PARA ELETRODUTO DE AÇO GALVANIZADO DN 25 MM (1 | UN | 26.58 | ************ | ************
95791 | SINAPI | Composição | CONDULETE DE ALUMÍNIO, TIPO LR, PARA ELETRODUTO DE AÇO GALVANIZADO DN 32 MM (1 1/4''), APARENTE - FORNECIMENTO E INSTALAÇÃO. AF_11/2016_P | UN | 32.99 | ************ | ************
95795 | SINAPI | Composição | CONDULETE DE ALUMÍNIO, TIPO T, PARA ELETRODUTO DE AÇO GALVANIZADO DN 20 MM (3/4 | UN | 25.68 | ************ | ************
95807 | SINAPI | Composição | CONDULETE DE PVC, TIPO LL, PARA ELETRODUTO DE PVC SOLDÁVEL DN 20 MM (1/2''), APARENTE - FORNECIMENTO E INSTALAÇÃO. AF_11/2016 | UN | 24.17 | ************ | ************
95808 | SINAPI | Composição | CONDULETE DE PVC, TIPO LL, PARA ELETRODUTO DE PVC SOLDÁVEL DN 25 MM (3/4''), APARENTE - FORNECIMENTO E INSTALAÇÃO. AF_11/2016 | UN | 24.76 | ************ | ************
95809 | SINAPI | Composição | CONDULETE DE PVC, TIPO LL, PARA ELETRODUTO DE PVC SOLDÁVEL DN 32 MM (1 | UN | 27.16 | ************ | ************
95876 | SINAPI | Composição | TRANSPORTE COM CAMINHÃO BASCULANTE DE 14 M³, EM VIA URBANA PAVIMENTADA, DMT ATÉ 30 KM (UNIDADE: M3XKM). AF_07/2020 | M3XKM | 1.43 | ************ | ************
95954 | SINAPI | Composição | (COMPOSIÇÃO REPRESENTATIVA) EXECUÇÃO DE ESTRUTURAS DE CONCRETO ARMADO, PARA EDIFICAÇÃO HABITACIONAL UNIFAMILIAR COM DOIS PAVIMENTOS (CASA EM EMPREENDIMENTOS), FCK = 25 MPA. AF_01/2017 | m³ | 2186.66 | ************ | ************
96114 | SINAPI | Composição | FORRO EM DRYWALL, PARA AMBIENTES COMERCIAIS, INCLUSIVE ESTRUTURA DE FIXAÇÃO. AF_05/2017_P | m² | 57.22
96562 | SINAPI | Composição | PERFILADO DE SEÇÃO 38X76 MM PARA SUPORTE DE ELETROCALHA LISA OU PERFURADA EM AÇO GALVANIZADO, LARGURA 200 OU 400 MM E ALTURA 50 MM. AF_07/2017 | M | 15.59
96620 | SINAPI | Composição | LASTRO DE CONCRETO MAGRO, APLICADO EM PISOS OU RADIERS. AF_08/2017 | m³ | 513.91 | ************ | ************
96622 | SINAPI | Composição | LASTRO COM MATERIAL GRANULAR, APLICAÇÃO EM PISOS OU RADIERS, ESPESSURA DE *5 CM*. AF_08/2017 | m³ | 176.01 | ************ | ************
96648 | SINAPI | Composição | TUBO, PPR, DN 32, CLASSE PN 25, INSTALADO EM RAMAL DE DISTRIBUIÇÃO DE ÁGUA  FORNECIMENTO E INSTALAÇÃO. AF_06/2015 | M | 32.96
96676 | SINAPI | Composição | TUBO, PPR, DN 25, CLASSE PN 25, INSTALADO EM PRUMADA DE ÁGUA  FORNECIMENTO E INSTALAÇÃO. AF_06/2015 | M | 13.71
96679 | SINAPI | Composição | TUBO, PPR, DN 50, CLASSE PN 25, INSTALADO EM PRUMADA DE ÁGUA  FORNECIMENTO E INSTALAÇÃO. AF_06/2015 | M | 45.89
96681 | SINAPI | Composição | TUBO, PPR, DN 75, CLASSE PN 25, INSTALADO EM PRUMADA DE ÁGUA  FORNECIMENTO E INSTALAÇÃO. AF_06/2015 | M | 115.79
96690 | SINAPI | Composição | JOELHO 90 GRAUS, PPR, DN 50 MM, CLASSE PN 25, INSTALADO EM PRUMADA DE ÁGUA  FORNECIMENTO E INSTALAÇÃO . AF_06/2015 | UN | 25.28
96752 | SINAPI | Composição | JOELHO 90 GRAUS, PPR, DN 63 MM, CLASSE PN 25, INSTALADO EM RESERVAÇÃO DE ÁGUA DE EDIFICAÇÃO QUE POSSUA RESERVATÓRIO DE FIBRA/FIBROCIMENTO  FORNECIMENTO E INSTALAÇÃO. AF_06/2016 | UN | 39.31
96760 | SINAPI | Composição | TÊ, PPR, DN 50 MM, CLASSE PN 25, INSTALADO EM RESERVAÇÃO DE ÁGUA DE EDIFICAÇÃO QUE POSSUA RESERVATÓRIO DE FIBRA/FIBROCIMENTO  FORNECIMENTO E INSTALAÇÃO. AF_06/2016 | UN | 33.92
96761 | SINAPI | Composição | TÊ, PPR, DN 63 MM, CLASSE PN 25, INSTALADO EM RESERVAÇÃO DE ÁGUA DE EDIFICAÇÃO QUE POSSUA RESERVATÓRIO DE FIBRA/FIBROCIMENTO  FORNECIMENTO E INSTALAÇÃO. AF_06/2016 | UN | 49.49
96973 | SINAPI | Composição | CORDOALHA DE COBRE NU 35 MM², NÃO ENTERRADA, COM ISOLADOR - FORNECIMENTO E INSTALAÇÃO. AF_12/2017 | M | 49.7 | ************ | ************
96977 | SINAPI | Composição | CORDOALHA DE COBRE NU 50 MM², ENTERRADA, SEM ISOLADOR - FORNECIMENTO E INSTALAÇÃO. AF_12/2017 | M | 42.21 | ************ | ************
96995 | SINAPI | Composição | REATERRO MANUAL APILOADO COM SOQUETE. AF_10/2017 | m³ | 41.18 | ************ | ************
97083 | SINAPI | Composição | COMPACTAÇÃO MECÂNICA DE SOLO PARA EXECUÇÃO DE RADIER, COM COMPACTADOR DE SOLOS A PERCUSSÃO. AF_09/2017 | m² | 2.73 | ************ | ************
97114 | SINAPI | Composição | EXECUÇÃO DE JUNTAS DE CONTRAÇÃO PARA PAVIMENTOS DE CONCRETO. AF_11/2017 | M | 0.43 | ************ | ************
97115 | SINAPI | Composição | APLICAÇÃO DE GRAXA EM BARRAS DE TRANSFERÊNCIA PARA EXECUÇÃO DE PAVIMENTO DE CONCRETO. AF_11/2017 | KG | 46.19 | ************ | ************
97332 | SINAPI | Composição | TUBO EM COBRE FLEXÍVEL, DN 3/8", COM ISOLAMENTO, INSTALADO EM RAMAL DE ALIMENTAÇÃO DE AR CONDICIONADO COM CONDENSADORA CENTRAL  FORNECIMENTO E INSTALAÇÃO. AF_12/2015 | M | 44.46
97333 | SINAPI | Composição | TUBO EM COBRE FLEXÍVEL, DN 1/2", COM ISOLAMENTO, INSTALADO EM RAMAL DE ALIMENTAÇÃO DE AR CONDICIONADO COM CONDENSADORA CENTRAL  FORNECIMENTO E INSTALAÇÃO. AF_12/2015 | M | 55.83
97498 | SINAPI | Composição | TUBO DE AÇO GALVANIZADO COM COSTURA, CLASSE MÉDIA, DN 25 (1"), CONEXÃO ROSQUEADA, INSTALADO EM REDE DE ALIMENTAÇÃO PARA HIDRANTE - FORNECIMENTO E INSTALAÇÃO. AF_12/2015 | M | 50.41
97622 | SINAPI | Composição | DEMOLIÇÃO DE ALVENARIA DE BLOCO FURADO, DE FORMA MANUAL, SEM REAPROVEITAMENTO. AF_12/2017 | m³ | 45.14 | ************ | ************
97647 | SINAPI | Composição | REMOÇÃO DE TELHAS, DE FIBROCIMENTO, METÁLICA E CERÂMICA, DE FORMA MANUAL, SEM REAPROVEITAMENTO. AF_12/2017 | m² | 2.87 | ************ | ************
97655 | SINAPI | Composição | REMOÇÃO DE TRAMA METÁLICA PARA COBERTURA, DE FORMA MANUAL, SEM REAPROVEITAMENTO. AF_12/2017 | m² | 17.35 | ************ | ************
97662 | SINAPI | Composição | REMOÇÃO DE TUBULAÇÕES (TUBOS E CONEXÕES) DE ÁGUA FRIA, DE FORMA MANUAL, SEM REAPROVEITAMENTO. AF_12/2017 | M | 0.4 | ************ | ************
97733 | SINAPI | Composição | PEÇA RETANGULAR PRÉ-MOLDADA, VOLUME DE CONCRETO DE ATÉ 10 LITROS, TAXA DE AÇO APROXIMADA DE 30KG/M³. AF_01/2018 | m³ | 2965.53 | ************ | ************
97734 | SINAPI | Composição | PEÇA RETANGULAR PRÉ-MOLDADA, VOLUME DE CONCRETO DE 10 A 30 LITROS, TAXA DE AÇO APROXIMADA DE 30KG/M³. AF_01/2018 | m³ | 2542 | ************ | ************
97736 | SINAPI | Composição | PEÇA RETANGULAR PRÉ-MOLDADA, VOLUME DE CONCRETO ACIMA DE 100 LITROS, TAXA DE AÇO APROXIMADA DE 30KG/M³. AF_01/2018 | m³ | 1363.15 | ************ | ************
97887 | SINAPI | Composição | CAIXA ENTERRADA ELÉTRICA RETANGULAR, EM ALVENARIA COM TIJOLOS CERÂMICOS MACIÇOS, FUNDO COM BRITA, DIMENSÕES INTERNAS: 0,4X0,4X0,4 M. AF_12/2020 | UN | 254.76 | ************ | ************
97894 | SINAPI | Composição | CAIXA ENTERRADA ELÉTRICA RETANGULAR, EM ALVENARIA COM BLOCOS DE CONCRETO, FUNDO COM BRITA, DIMENSÕES INTERNAS: 1X1X0,6 M. AF_12/2020 | UN | 519.47 | ************ | ************
97914 | SINAPI | Composição | TRANSPORTE COM CAMINHÃO BASCULANTE DE 6 M3, EM VIA URBANA PAVIMENTADA, DMT ATÉ 30 KM (UNIDADE: M3XKM). AF_01/2018 | M3XKM | 1.93 | ************ | ************
97915 | SINAPI | Composição | TRANSPORTE COM CAMINHÃO BASCULANTE DE 6 M3, EM VIA URBANA PAVIMENTADA, DMT ACIMA DE 30 KM (UNIDADE: M3XKM). AF_01/2018 | M3XKM | 0.77 | ************ | ************
98114 | SINAPI | Composição | TAMPA CIRCULAR PARA ESGOTO E DRENAGEM, EM FERRO FUNDIDO, DIÂMETRO INTERNO = 0,6 M. AF_05/2018 | UN | 727.56 | ************ | ************
98270 | SINAPI | Composição | CABO TELEFÔNICO CI-50 50 PARES INSTALADO EM ENTRADA DE EDIFICAÇÃO - FORNECIMENTO E INSTALAÇÃO. AF_11/2019 | M | 35.99 | ************ | ************
98297 | SINAPI | Composição | CABO ELETRÔNICO CATEGORIA 6, INSTALADO EM EDIFICAÇÃO INSTITUCIONAL - FORNECIMENTO E INSTALAÇÃO. AF_11/2019 | M | 2.03
98307 | SINAPI | Composição | TOMADA DE REDE RJ45 - FORNECIMENTO E INSTALAÇÃO. AF_11/2019 | UN | 39.67
98458 | SINAPI | Composição | TAPUME COM COMPENSADO DE MADEIRA. AF_05/2018 | m² | 116.18 | ************ | ************
98462 | SINAPI | Composição | ESTRUTURA DE MADEIRA PROVISÓRIA PARA SUPORTE DE CAIXA DÁGUA ELEVADA DE 3000 LITROS. AF_05/2018 | UN | 6051.78 | ************ | ************
98504 | SINAPI | Composição | PLANTIO DE GRAMA EM PLACAS. AF_05/2018 | m² | 11.26 | ************ | ************
98524 | SINAPI | Composição | LIMPEZA MANUAL DE VEGETAÇÃO EM TERRENO COM ENXADA.AF_05/2018 | m² | 2.84 | ************ | ************
98671 | SINAPI | Composição | PISO EM GRANITO APLICADO EM AMBIENTES INTERNOS. AF_09/2020 | m² | 392.14 | ************ | ************
98679 | SINAPI | Composição | PISO CIMENTADO, TRAÇO 1:3 (CIMENTO E AREIA), ACABAMENTO LISO, ESPESSURA 2,0 CM, PREPARO MECÂNICO DA ARGAMASSA. AF_06/2018 | m² | 28.39 | ************ | ************
98680 | SINAPI | Composição | PISO CIMENTADO, TRAÇO 1:3 (CIMENTO E AREIA), ACABAMENTO LISO, ESPESSURA 3,0 CM, PREPARO MECÂNICO DA ARGAMASSA. AF_06/2018 | m² | 35.39 | ************ | ************
98689 | SINAPI | Composição | SOLEIRA EM GRANITO, LARGURA 15 CM, ESPESSURA 2,0 CM. AF_09/2020 | M | 100.49 | ************ | ************
99059 | SINAPI | Composição | LOCACAO CONVENCIONAL DE OBRA, UTILIZANDO GABARITO DE TÁBUAS CORRIDAS PONTALETADAS A CADA 2,00M - 2 UTILIZAÇÕES. AF_10/2018 | M | 48.39 | ************ | ************
99253 | SINAPI | Composição | CAIXA ENTERRADA HIDRÁULICA RETANGULAR EM ALVENARIA COM TIJOLOS CERÂMICOS MACIÇOS, DIMENSÕES INTERNAS: 0,6X0,6X0,6 M PARA REDE DE DRENAGEM. AF_12/2020 | UN | 534.74 | ************ | ************
99624 | SINAPI | Composição | VÁLVULA DE RETENÇÃO HORIZONTAL, DE BRONZE, ROSCÁVEL, 2 1/2" - FORNECIMENTO E INSTALAÇÃO. AF_01/2019 | UN | 344.68
99631 | SINAPI | Composição | VÁLVULA DE RETENÇÃO VERTICAL, DE BRONZE, ROSCÁVEL, 1 1/2" - FORNECIMENTO E INSTALAÇÃO. AF_01/2019 | UN | 114.88
99633 | SINAPI | Composição | VÁLVULA DE RETENÇÃO VERTICAL, DE BRONZE, ROSCÁVEL, 3" - FORNECIMENTO E INSTALAÇÃO. AF_01/2019 | UN | 298.6
99802 | SINAPI | Composição | LIMPEZA DE PISO CERÂMICO OU PORCELANATO COM VASSOURA A SECO. AF_04/2019 | m² | 0.42 | ************ | ************
99803 | SINAPI | Composição | LIMPEZA DE PISO CERÂMICO OU PORCELANATO COM PANO ÚMIDO. AF_04/2019 | m² | 1.66 | ************ | ************
99806 | SINAPI | Composição | LIMPEZA DE REVESTIMENTO CERÂMICO EM PAREDE COM PANO ÚMIDO AF_04/2019 | m² | 0.68 | ************ | ************
99811 | SINAPI | Composição | LIMPEZA DE CONTRAPISO COM VASSOURA A SECO. AF_04/2019 | m² | 2.83 | ************ | ************
99814 | SINAPI | Composição | LIMPEZA DE SUPERFÍCIE COM JATO DE ALTA PRESSÃO. AF_04/2019 | m² | 1.53 | ************ | ************
100207 | SINAPI | Composição | TRANSPORTE HORIZONTAL COM CARREGADEIRA, DE MASSA/ GRANEL (UNIDADE: M3XKM). AF_07/2019 | M3XKM | 318.75 | ************ | ************
100323 | SINAPI | Composição | LASTRO COM MATERIAL GRANULAR (AREIA MÉDIA), APLICADO EM PISOS OU RADIERS, ESPESSURA DE *10 CM*. AF_07/2019 | m³ | 137.47 | ************ | ************
100324 | SINAPI | Composição | LASTRO COM MATERIAL GRANULAR (PEDRA BRITADA N.1 E PEDRA BRITADA N.2), APLICADO EM PISOS OU RADIERS, ESPESSURA DE *10 CM*. AF_07/2019 | m³ | 170.41 | ************ | ************
100345 | SINAPI | Composição | ARMAÇÃO DE CORTINA DE CONTENÇÃO EM CONCRETO ARMADO, COM AÇO CA-50 DE 12,5 MM - MONTAGEM. AF_07/2019 | KG | 11.02
100721 | SINAPI | Composição | PINTURA COM TINTA ALQUÍDICA DE FUNDO (TIPO ZARCÃO) PULVERIZADA SOBRE SUPERFÍCIES METÁLICAS (EXCETO PERFIL) EXECUTADO EM OBRA (POR DEMÃO). AF_01/2020 | m² | 20.39
100726 | SINAPI | Composição | PINTURA COM TINTA ALQUÍDICA DE FUNDO E ACABAMENTO (ESMALTE SINTÉTICO GRAFITE) APLICADA A ROLO OU PINCEL SOBRE SUPERFÍCIES METÁLICAS (EXCETO PERFIL) EXECUTADO EM OBRA (POR DEMÃO). AF_01/2020 | m² | 22.52
100757 | SINAPI | Composição | PINTURA COM TINTA ALQUÍDICA DE ACABAMENTO (ESMALTE SINTÉTICO ACETINADO) PULVERIZADA SOBRE SUPERFÍCIES METÁLICAS (EXCETO PERFIL) EXECUTADO EM OBRA (02 DEMÃOS). AF_01/2020 | m² | 40.24
100764 | SINAPI | Composição | VIGA METÁLICA EM PERFIL LAMINADO OU SOLDADO EM AÇO ESTRUTURAL, COM CONEXÕES SOLDADAS, INCLUSOS MÃO DE OBRA, TRANSPORTE E IÇAMENTO UTILIZANDO GUINDASTE - FORNECIMENTO E INSTALAÇÃO. AF_01/2020_P | KG | 14.61 | ************ | ************
100858 | SINAPI | Composição | MICTÓRIO SIFONADO LOUÇA BRANCA  PADRÃO MÉDIO  FORNECIMENTO E INSTALAÇÃO. AF_01/2020 | UN | 551.76
100860 | SINAPI | Composição | CHUVEIRO ELÉTRICO COMUM CORPO PLÁSTICO, TIPO DUCHA  FORNECIMENTO E INSTALAÇÃO. AF_01/2020 | UN | 76.19
100864 | SINAPI | Composição | BARRA DE APOIO EM "L", EM ACO INOX POLIDO 80 X 80 CM, FIXADA NA PAREDE - FORNECIMENTO E INSTALACAO. AF_01/2020 | UN | 464.71
100871 | SINAPI | Composição | BARRA DE APOIO RETA, EM ALUMINIO, COMPRIMENTO 70 CM, FIXADA NA PAREDE - FORNECIMENTO E INSTALAÇÃO. AF_01/2020 | UN | 215.71
100872 | SINAPI | Composição | BARRA DE APOIO RETA, EM ALUMINIO, COMPRIMENTO 80 CM, FIXADA NA PAREDE - FORNECIMENTO E INSTALAÇÃO. AF_01/2020 | UN | 226.96
100875 | SINAPI | Composição | BANCO ARTICULADO, EM ACO INOX, PARA PCD, FIXADO NA PAREDE - FORNECIMENTO E INSTALAÇÃO. AF_01/2020 | UN | 788.01
100977 | SINAPI | Composição | CARGA, MANOBRA E DESCARGA DE SOLOS E MATERIAIS GRANULARES EM CAMINHÃO BASCULANTE 6 M³ - CARGA COM ESCAVADEIRA HIDRÁULICA (CAÇAMBA DE 1,20 M³ / 155 HP) E DESCARGA LIVRE (UNIDADE: M3). AF_07/2020 | m³ | 4.89 | ************ | ************
100979 | SINAPI | Composição | CARGA, MANOBRA E DESCARGA DE SOLOS E MATERIAIS GRANULARES EM CAMINHÃO BASCULANTE 14 M³ - CARGA COM ESCAVADEIRA HIDRÁULICA (CAÇAMBA DE 1,20 M³ / 155 HP) E DESCARGA LIVRE (UNIDADE: M3). AF_07/2020 | m³ | 4.33 | ************ | ************
100981 | SINAPI | Composição | CARGA, MANOBRA E DESCARGA DE ENTULHO EM CAMINHÃO BASCULANTE 6 M³ - CARGA COM ESCAVADEIRA HIDRÁULICA (CAÇAMBA DE 0,80 M³ / 111 HP) E DESCARGA LIVRE (UNIDADE: M3). AF_07/2020 | m³ | 5.98 | ************ | ************
101159 | SINAPI | Composição | ALVENARIA DE VEDAÇÃO DE BLOCOS CERÂMICOS MACIÇOS DE 5X10X20CM (ESPESSURA 10CM) E ARGAMASSA DE ASSENTAMENTO COM PREPARO EM BETONEIRA. AF_05/2020 | m² | 124.16 | ************ | ************
101390 | SINAPI | Composição | AUXILIAR TÉCNICO / ASSISTENTE DE ENGENHARIA COM ENCARGOS COMPLEMENTARES | MES | 6608.95 | ************ | ************
101452 | SINAPI | Composição | SERVENTE DE OBRAS COM ENCARGOS COMPLEMENTARES | MES | 3118.38 | ************ | ************
101616 | SINAPI | Composição | PREPARO DE FUNDO DE VALA COM LARGURA MENOR QUE 1,5 M (ACERTO DO SOLO NATURAL). AF_08/2020 | m² | 5.14 | ************ | ************
101624 | SINAPI | Composição | PREPARO DE FUNDO DE VALA COM LARGURA MAIOR OU IGUAL A 1,5 M E MENOR QUE 2,5 M, COM CAMADA DE BRITA, LANÇAMENTO MECANIZADO. AF_08/2020 | m³ | 211.09 | ************ | ************
101625 | SINAPI | Composição | PREPARO DE FUNDO DE VALA COM LARGURA MAIOR OU IGUAL A 1,5 M E MENOR QUE 2,5 M, COM CAMADA DE AREIA, LANÇAMENTO MECANIZADO. AF_08/2020 | m³ | 146.6 | ************ | ************
101752 | SINAPI | Composição | PISO EM GRANILITE, MARMORITE OU GRANITINA EM AMBIENTES INTERNOS. AF_09/2020 | m² | 36.7 | ************ | ************
101799 | SINAPI | Composição | TAMPA PARA CAIXA TIPO R2 E R3, EM FERRO FUNDIDO, DIMENSÕES INTERNAS: 0,55 X 1,10 M - FORNECIMENTO E INSTALAÇÃO. AF_12/2020 | UN | 920.8 | ************ | ************
101907 | SINAPI | Composição | EXTINTOR DE INCÊNDIO PORTÁTIL COM CARGA DE CO2 DE 6 KG, CLASSE BC - FORNECIMENTO E INSTALAÇÃO. AF_10/2020_P | UN | 529.18 | ************ | ************
101909 | SINAPI | Composição | EXTINTOR DE INCÊNDIO PORTÁTIL COM CARGA DE PQS DE 6 KG, CLASSE BC - FORNECIMENTO E INSTALAÇÃO. AF_10/2020_P | UN | 189.18 | ************ | ************
101917 | SINAPI | Composição | MANÔMETRO 0 A 200 PSI (0 A 14 KGF/CM2), D = 50MM - FORNECIMENTO E INSTALAÇÃO. AF_10/2020 | UN | 123.43 | ************ | ************
101963 | SINAPI | Composição | LAJE PRÉ-MOLDADA UNIDIRECIONAL, BIAPOIADA, PARA PISO, ENCHIMENTO EM CERÂMICA, VIGOTA CONVENCIONAL, ALTURA TOTAL DA LAJE (ENCHIMENTO+CAPA) = (8+4). AF_11/2020 | m² | 145.67 | ************ | ************
101965 | SINAPI | Composição | PEITORIL LINEAR EM GRANITO OU MÁRMORE, L = 15CM, COMPRIMENTO DE ATÉ 2M, ASSENTADO COM ARGAMASSA 1:6 COM ADITIVO. AF_11/2020 | M | 87.45 | ************ | ************
102167 | SINAPI | Composição | INSTALAÇÃO DE VIDRO LISO FUME, E = 6 MM, EM ESQUADRIA DE ALUMÍNIO OU PVC, FIXADO COM BAGUETE. AF_01/2021_P | m² | 291.58
CM0002 | Próprio | Insumo | Detector óptico endereçável, por câmara de dispersão de luz, sensor fotodiodo PIN, emissor LED infravermelho, amostragem de 1s, ligação a dois fios insensível à polaridade, 17~28Vdc, indicador externo de alarme em LED na cor vermelha, dimensões aproximadas 100x42mm (ØL x A), policarbonato na cor branca, fab. Apollo linha XP95 modelo 55000-600 | un | 508.25
CM0003 | Próprio | Insumo | Detector térmico endereçável, por rede de termistores em contato com o ar externo, sensor NTC, amostragem contínua, ligação a dois fios insensível à polaridade, 17~28Vdc, indicador externo de alarme em LED na cor vermelha, dimensões aproximadas 100x42mm (ØL x A), policarbonato na cor branca, fabricação Apollo linha XP95 modelo 55000-400 | un | 471.36
CM0006 | Próprio | Insumo | Base de montagem endereçável, dotada de cartão de endereçamento, ligação a dois fios insensível à polaridade, 17~28Vdc, dimensões aproximadas 100x8mm (ØL x A), policarbonato na cor branca, fab. Apollo linha XP95 modelo 45681-210 | un | 41.74
CM0007 | Próprio | Insumo | Eletroduto rígido de aço carbono, sem costura, com revestimento protetor de zinco aplicado a quente, extremidades rosqueadas, classe pesada, Ø25mm (3/4" BSPP), fab. Apolo | m | 19.11
CM0008 | Próprio | Insumo | Cabo elétrico de laço de detecção e alarme em cobre flexível eletrolítico, seção 3#1,5mm², têmpera mole, encordoamento classe 2, isolação em PVC para 105ºC, passo de torção de 50~60mm, blindagem eletrostática em fita de alumínio e também poliéster, condutor dreno de cobre em contato com a fita de alumínio, isolamento para 300V, fab. Poliron/Belden, modelo 315MAAIFR | m | 5.78
CM0010 | Próprio | Insumo | Caixa de ligação em alumínio fundido pintado a pó, perfil circular, com tampa atarrachada por parafuso, dimensões aproximadas 87,5x49mm (ØL x A), fab. Tramontina modelo 56141/022 | un | 33.84 | ************ | ************
CM0014 | Próprio | Insumo | Acionador manual endereçável, por elemento deformável, ligação a dois fios insensível à polaridade, 17~28Vdc, indicador externo de alarme e erro em LED nas cores vermelha e amarela, sempre dotado de componente isolador, proteção contra disparo acidental do tipo "quebre o vidro" (inclui vidro), dimensões aproximadas 89x93x 26,5mm (A x L x P), policarbonato na cor vermelha, fab. Apollo linha XP95 modelo 55200-908 8 | un | 349.46
CM0015 | Próprio | Insumo | Conector universal parafuso fendido com sapata bimetálico, ref. Montal MON-420 | un | 31.16 | ************ | ************
CM0018 | Próprio | Insumo | Fornecimento e instalação de piso elevado metálico com placas 60x60x3cm, altura de 15cm, ref. 01057, fab. Pisoag | m² | 194.25
CM0023 | Próprio | Insumo | Eletroduto rígido de aço carbono, sem costura, com revestimento protetor de zinco aplicado a quente, extremidades rosqueadas, classe pesada, Ø100mm (4" BSPP), fab. Apolo | m | 134.95
CM0024 | Próprio | Insumo | Pára-raios de óxido de zinco de distribuição, classe 1 segundo a IEC 60099-4, núcleo envolto por uma camada de fibra de vidro recoberto por uma camada polimérica a base de silicone, 10kA, 15kV, fab. KMG KEP 18A | un | 202.23 | ************ | ************
CM0025 | Próprio | Insumo | Isolador suporte, tipo pedestal, fabricado em resina epóxi, tensão nominal de isolação 15kV, fab. Eletrosud ISO0002 | un | 43.84 | ************ | ************
CM0026 | Próprio | Insumo | Revestimento de Alto Desempenho (RAD) monolítico, com camadas múltiplas à base de resinas epoxídicas e agregados minerais; e >= 3mm, incluindo preparação e pintura do piso. | m² | 153.43
CM0030 | Próprio | Insumo | Painel decorativo para unidade evaporadora cassete round flow VRV FXFQ-AVM – cor branca. Fabricação DAIKIN, modelo BYCQ125EAF | un | 707.5
CM0038 | Próprio | Insumo | Vidro refletivo incolor, espessura de 6 mm. Fator solar máximo de 0,6 e transmissão luminosa mínima de 0,50 | m² | 199.95
CM0039 | Próprio | Insumo | Vidro laminado refletivo na cor prata (4+4mm). Fator solar máximo de 0,3 e transmissão luminosa mínima de 0,15 | m² | 313.8
CM0043 | Próprio | Insumo | Barramento de equipotencialização principal em caixa de aço acabada em pintura eletrostática na cor cinza, de dimensões aproximadas 40x40x10cm, com porta, contendo barramento de cobre de dimensões aproximadas 330x65x6,5mm, com no mínimo 1 terminal para cabos de 50mm² e 15 terminais para cabos de 16mm², para instalação sobreposta, fab. Montal MON-733 | un | 476.03 | ************ | ************
CM0044 | Próprio | Insumo | Barramento de equipotencialização local em caixa de PVC, de dimensões aproximadas 15x18x7,5cm, com porta, contendo barramento de cobre de dimensões aproximadas 160x50x6,5mm, com 1 terminal para cabos de 50mm² e 4 terminais para cabos de 16mm², fab. Montal MON-730 | un | 135.63 | ************ | ************
CM0048 | Próprio | Insumo | Painel fotovoltaico retangular, de silício, policristalino, com estrutura em alumínio anodizado e vidro temperado de espessura ≥3mm, dimensões máximas (CxLxA) 2100x1050x45mm, referência Canadian Solar HiKu CS3W-395P*. | un | 918.37
CM0049 | Próprio | Insumo | Inversor CC/CA sem transformador, com 2 MPPT (Maximum Power Point Tracker), faixa de tensão de entrada de 200Vcc a 800VCC (mínimo), corrente máxima de entrada 25A (mínimo), tensão nominal de saída 220/380VAC 60Hz trifásico com neutro, potência nominal de saída 17,5kVA ou superior, fator de distorção máximo 2%, fator de potência de saída variável, eficiência a 100% da saída maior ou igual a 96% com refrigeração forçada automática, com proteção contra descarga, curto-circuito e inversão de polaridade, comunicação Mdbus RTU via RS485, com datalogger e webserver integrados, fabricação Fronius Symo 17.5-3-M*. | un | 21293
CM0052 | Próprio | Insumo | Quadro elétrico QGS-CA painel de distribuição em chapa metálica, dimensões aproximadas 1830x900x400mm (AxLxP), fabricação Schneider Electric Prisma G* | un | 12552.56
CM0053 | Próprio | Insumo | Quadro string-box cc externo (SBE), de sobrepor. Fabricação Suntree SHLX-PV2/1*, | un | 684.8
CM0056 | Próprio | Insumo | Tampa de ferro fundido com escotilha, fab. Montal MON-718 | un | 78.13 | ************ | ************
CM0060 | Próprio | Insumo | Quadro string-box cc interno (SBI), de sobrepor. Fabricação. Suntree SCB2-63DC* | un | 1100
CM0061 | Próprio | Insumo | Granito Branco Itaúna, ou equivalente, e=2cm, acabamento polido | m² | 257.98 | ************ | ************
CM0065 | Próprio | Insumo | Acabamento reto (granito) | m | 20.26 | ************ | ************
CM0070 | Próprio | Insumo | Pastilha de porcelana 5,0x5,0cm, linha Engenharia, cor Boráx, fab. Atlas (ref.SG8414) | m² | 74.1
CM0071 | Próprio | Insumo | Tuboled 18 a 20 W - Lâmpada tubular de LED; com base/conector G13 (2 pinos) eficiência energética maior ou igual 100 lm/W; fluxo luminoso maior ou igual a 2000 lumens; potência menor ou igual a 20 W; vida útil mínima da lâmpada de 25.000 horas; ângulo de abertura (facho) maior ou igual a 150°; temperatura de cor de 3800 a 4200 K; índice geral de reprodução de cor (IRC) maior ou igual a 80; fator de potência 0,92 (mín.); frequência nominal de 60 Hz; comprimento de 1200 mm. Fabricação Philips Master LEDTube 1200 mm 18W 840 T8 I W | un | 39.2
CM0091 | Próprio | Insumo | Amortecedor de vibração para base de conjunto motor-bomba | un | 22.08 | ************ | ************
CM0095 | Próprio | Insumo | Esquadria em alumínio tipo pele de vidro, para vidro laminado, acabamento anodizado na cor preta, incluindo ferragens e instalação, ref. Linha Cittá Due, fab. Alcoa | m² | 1357.79
CM0101 | Próprio | Insumo | Barra de aço galvanizado a fogo, DN 8mm (50mm²) e comprimento de 4m, fab. Montal MON-238 | un | 37.7 | ************ | ************
CM0103 | Próprio | Insumo | Rack fechado 19" 44U profundidade 870mm com porta de vidro temperado dotado de ângulo de abertura de 180°, laterais removíveis com chave, teto com aletas e ventilação forçada (incluindo exaustores), conjunto de rodas e régua de tomadas, pintura epóxi-pó na cor preta, completo, fabricante Triunfo modelo RKS44U | un | 2393
CM0106 | Próprio | Insumo | Mufla terminal unipolar polimérica, instalação interna, para cabos de potência isolados, material termo-contrátil a frio, classe de tensão 15kV, para ambientes agressivos, permite energização imediata após a aplicação, dispensa o uso de maçarico, fab. Prysmian TEPD | un | 260.7 | ************ | ************
CM0113 | Próprio | Insumo | Grade de piso, malha 30 x 100, fio 4 liso, tratamento com galv. fogo, fab. Metalgrade, ref. E-30C-253-S1, incluindo cantoneira e pintura eletrostática | m² | 702.33
CM0126 | Próprio | Insumo | Barra de apoio tubular reta 45cm, Ø31,75mm e=2mm, em alumínio, acabamento com pintura epóxi branca, Linha Acessibilidade, fab. Leve Vida | un | 52.43
CM0129 | Próprio | Insumo | Bacia sanitária, Linha Vogue Plus Conforto, cor branco gelo, código P. 510, fab. Deca | un | 583.45
CM0130 | Próprio | Insumo | Assento para bacia sanitária em poliéster, cor branco gelo, Linha Vogue Plus Conforto, código AP. 51, fab. Deca | un | 726.72
CM0134 | Próprio | Insumo | Torneira para lavatório de mesa, cromada, fechamento automático, Decamatic Eco, Código 1173.C, fab. Deca | un | 252.3
CM0135 | Próprio | Insumo | Válvula de escoamento, cromada, cod.1601C, fab. Deca | un | 117.59
CM0137 | Próprio | Insumo | Ligação flexível de malha de aço 50cm, ref. 4607C 050, fab. Deca | un | 60.38
CM0139 | Próprio | Insumo | Bacia sanitária, cor branco gelo, linha Monte Carlo, código P.8.17, fab. Deca | un | 317.69
CM0140 | Próprio | Insumo | Assento para bacia sanitária em poliéster, cor branco gelo, Linha Monte Carlo com fixação cromada, código AP. 81, fab. Deca | un | 912.91
CM0143 | Próprio | Insumo | Torneira para lavatório de mesa com alavanca, cromada, fechamento automático, Linha Pressmatic Benefit, Código 00490706, fab. Docol | un | 406.29
CM0146 | Próprio | Insumo | Corda em polipropileno para mastro externo | m | 0.5 | ************ | ************
CM0147 | Próprio | Insumo | Lavatório de semi-encaixe de louça, linha Monte Carlo, cor branco gelo, código L82, fab. Deca | un | 304.12
CM0156 | Próprio | Insumo | Cuba de aço inox, DM 34x56x17 cm, linha Prime, mod. Retangular BL, ref. 94024206, fab. Tramontina | un | 309.23
CM0157 | Próprio | Insumo | Sifão simples com polipropileno com fecho hídrico, ref. 94525100, fab. Tramontina | un | 81.22
CM0160 | Próprio | Insumo | Tanque de louça 40 litros para coluna, cor branco; fabricação Deca, código TQ.03 (tanque) cor branco gelo GE17 | un | 407.94
CM0161 | Próprio | Insumo | Coluna de louça para tanque TQ 03 fab. Deca, código CT25 | un | 111.51
CM0162 | Próprio | Insumo | Válvula de escoamento (sem ladrão), 1 ½”, ref. 1606 C, cromada, fab. Deca | un | 55.93
CM0163 | Próprio | Insumo | Torneira de parede uso geral com arejador, metálica com acabamento cromado, fab. Deca, Linha Standard, código 1154.C39 | un | 134.72
CM0167 | Próprio | Insumo | Acabamento meia esquadria (inclusive colagem) | m | 66.5 | ************ | ************
CM0168 | Próprio | Insumo | Vergalhão de cobre, redondo, ø1/4", fornecido em barras de 3000mm, peso 0,281kg/m, composição mínima de 99,9% de cobre | m | 30.91 | ************ | ************
CM0169 | Próprio | Insumo | Solução hidrofugante à base de silano-siloxano Nitoprimer 40, fab. Anchortec Quartzolit | l | 36.38
CM0170 | Próprio | Insumo | Termobrise painel tipo asa de avião em aluzinc, cor Grafite, preenchido com poliuretano expandido, ref. THB-335, fab. Hunter Douglas, instalado em fachada | m² | 1367.12
CM0173 | Próprio | Insumo | Fornecimento e instalação de tabica metálica pré pintada, para forro em gesso acartonado | m | 11.99 | ************ | ************
CM0174 | Próprio | Insumo | Divisória sanitários e vestiários em laminado estrutural TS (maciço), branco, com e=10 mm, dupla face decorativa texturizada, modelo Alcoplac Normatizado, fab. Neocom, incluindo portas e conjunto de ferragens | m² | 1215.63
CM0181 | Próprio | Insumo | Marcadores tipo anilha aberta com garra em PVC, Ø6mm, fab. Hellerman Tyton 1000 unidades, mod. WIC W3 | cx | 51.6 | ************ | ************
CM0183 | Próprio | Insumo | Bomba tipo submersível, potência 2 CV, vazão 6,8 m³/h, altura manométrica 10,0 mca, diâmetro do rotor 162 mm - 4 polos, motor trifásico tensão 220/380V - 60Hz, rotação do rotor 1750 rpm, grau de proteção IP 68, diâmetro elevação 3", diâmetro máx. sólidos 50 mm. Marca referência: Dancor. Modelo: DS 76-50 | un | 3937.6
CM0184 | Próprio | Insumo | Válvula para mictório de fechamento automático, fab. Deca, Linha Decamatic, código 2570 C, acabamento cromado | un | 716.55
CM0187 | Próprio | Insumo | Eletroduto rígido de aço carbono, ø 1.1/2" (38,10mm), sem costura, revestimento protetor de zinco aplicado a quente, em barras de 3000mm, extremidades rosqueadas, fornecido com uma luva na extremidade, rosca cilíndrica BSP, paredes com espessura de classe pesada, conforme norma NBR 5598, instalação enterrada | m | 42.41
CM0190 | Próprio | Insumo | Laminado melamínico, acabamento texturizado, cor branca, espessura 1,3mm, referência L190, fab. Fórmica | m² | 76.54
CM0192 | Próprio | Insumo | Switch 24 portas gerenciável, empilhável em no mínimo 6 unidades em 10Gbps, alimentação autovolt, 100~240Vac 60Hz, altura 1U, características L2, ACL, QoS, obrigatoriamente com PoE, fab. D-LINK modelo DGS-3120-24PC | un | 11366.94
CM0193 | Próprio | Insumo | Switch 48 portas gerenciável, empilhável em no mínimo 6 unidades em 10Gbps, alimentação autovolt, 100~240Vac 60Hz, altura 1U, características L2, ACL, QoS, obrigatoriamente com PoE, fab. D-LINK modelo DGS-3120-48PC | un | 7632.38
CM0196 | Próprio | Insumo | Voice Panel carregado 1U de 50 posições, largura 480mm, fab. Furukawa, cód. 35050200 | un | 796.26
CM0197 | Próprio | Insumo | Guia de cabos horizontal fechado 1U, compatível rack 19", em aço SAE 1020 acabado com pintura epóxi-pó preta, fab. Furukawa, cód. 35150033 | un | 115.29 | ************ | ************
CM0199 | Próprio | Insumo | Identificação, teste e certificação de pontos de rede lógica, emissão de relatório | un | 13.8 | ************ | ************
CM0205 | Próprio | Insumo | Eletrocalha perfurada, chapa mínima de 20, tipo "C", 50x50mm, fab. Mopa | m | 19.46
CM0206 | Próprio | Insumo | Eletrocalha perfurada, chapa mínima de 20, tipo "C", 300x100mm, fab. Mopa | m | 46.53
CM0209 | Próprio | Insumo | Eletrocalha perfurada, chapa mínima de 20, tipo "C", 100x50mm, fab. Mopa | m | 25.05
CM0213 | Próprio | Insumo | Eletroduto CA 65mm será em aço carbono sem costura, parede classe pesada de espessura ≥1,5mm, com revestimento protetor de zinco aplicado a quente, extremidades com rosa BSP. Fabricação Apolo Tubos e Equipamentos*. | m | 64.13
CM0223 | Próprio | Insumo | Eletrocalha perfurada, chapa mínima de 20, tipo "C", 150x100mm fab. Mopa | m | 42.37
CM0230 | Próprio | Insumo | Cabo de cobre, isolamento 15kV, 25mm² EPR, fios de cobre nu, têmpera mole, encordoamento classe 2, blindagem do condutor formada por composto termofixo semicondutor, isolação em composto termofixo de borracha EPR, cobertura formada por composto termoplástico PVC sem chumbo | m | 44.54
CM0243 | Próprio | Insumo | Luminária "tartaruga" de sobrepor para 1 lâmpada fluorescente compacta integrada 23W, corpo em alumínio injetado, borracha de vedação, difusor em vidro prensado e grade frontal de proteção, fab. Lumidec EX02-S1E27 | un | 92.91
CM0261 | Próprio | Insumo | Plug macho 2P+T para tomada | un | 2.68 | ************ | ************
CM0270 | Próprio | Insumo | Caixa de passagem em termoplástico cinza RAL7035, IP55/IK08, 240x190x90mm, tampa transparente baixa com borracha de vedação, furação 10Ø29mm, com embutes, fab. Cemar-Legrand 914035 | un | 165.42
CM0271 | Próprio | Insumo | Placa de montagem em chapa metálica laranja RAL2004, 232x182mm, Cemar-Legrand 915005 | un | 17.8
CM0293 | Próprio | Insumo | Transformador a seco, instalação interna (IP00), 300kVA, tensão primária 13,8/13,2/12,6/12,0/11,4 kV, tensão secundária: 380/220V, freqüência 60Hz, grupo de ligação DYN1, norma NBR 10295, nível de isolamento AT 34/95kV BT 4kV, impedância de 4 a 6%, classe térmica F (155°C), posição dos terminais AT superior, BT superior, nível de ruído conforme NBR 10295 | un | 42819.93
CM0295 | Próprio | Insumo | Chave (interruptor) de média tensão tripolar, para uso interno, manobra com carga, sem base fusível, isoladores em resina epóxi, acionamento através de estribo, comando simultâneo, bloqueio mecânico com fechadura Yale, 17,5kV 400A, fab. Beghim HRL. Deverá possuir intertravamento elétrico e mecânico com o disjuntor de média tensão | un | 2113.24
CM0301 | Próprio | Insumo | Eletrocalha perfurada, chapa mínima de 20, tipo "C", 100x100mm, fab. Mopa | m | 18.02
CM0310 | Próprio | Insumo | Eletrocalha perfurada, chapa mínima de 20, tipo "C", 200x100mm, fab. Mopa | m | 48.1
CM0314 | Próprio | Insumo | Suporte metálico para transformadores de medição, em perfil L de aço #12 USG, pintado na cor Munsell 6.5 | un | 56.5 | ************ | ************
CM0315 | Próprio | Insumo | Suporte para buchas de passagem, em chapa de aço pintada, cor RAL 7032, #16 USG | un | 477.59 | ************ | ************
CM0316 | Próprio | Insumo | Suporte para fixação de pára-raios e muflas terminais, em perfil L de aço #'12 USG, pintado na cor Munsell 6.5 | un | 107.64 | ************ | ************
CM0320 | Próprio | Insumo | Elevador com capacidade para 8 passageiros ou 600kg, 3 paradas, velocidade nominal de 1,00 m/s - fornecimento e instalação | un | 142000
CM0321 | Próprio | Insumo | Grelha de ar exterior, DM 225x125mm, aletas fixas e horizontais, saída de ar inclinada 15º em relação a grelha, fabricada com perfis de alumínio extrudado, anodizado, na cor natural, incluindo registro de lâminas opostas e dupla deflexão. Modelo de referência: TROX AH-15/DG | un | 78.16
CM0323 | Próprio | Insumo | Difusor de ar exterior, DM 371x208mm, aletas fixas, em perfil de alumínio extrudado e anodizado, para insuflamento em 2 direções, incluindo registro acoplado de aletas convergentes. Modelo de referência: TROX ADQ-2 371x208mm | un | 124.16
CM0331 | Próprio | Insumo | Bomba centrífuga para sistema de combate a incêndio 5CV, 220/380V, 60Hz, 28,0mca, modelo Firebloc, KSB-32-125 diâmetro do rotor 131mm | un | 4121.7
CM0341 | Próprio | Insumo | Canaleta termoplástica pré-cortada com espaço para identificação escrita, 40x40mm, Cemar-Legrand 36206 | un | 38.95
CM0342 | Próprio | Insumo | Trilho DIN 35mm metálico perfurado, Cemar-Legrand 936604 | m | 27.12
CM0343 | Próprio | Insumo | Placa de separação, termoplástico cinza, Siemens 8WH9-070-0AA00 | un | 3.89
CM0347 | Próprio | Insumo | Poste e tampa finais, Siemens 8WH9 000-1GA00 + 8WH9-150-0CA00 | un | 11.58
CM0350 | Próprio | Insumo | Identificadores frontais e laterais, com gravação conforme a identificação do circuito, letra e número, e conforme seção de condutor do conector/ borne, Siemens 8WH8-2xx-xxx | un | 0.44
CM0351 | Próprio | Insumo | Placa de identificação permanente em acrílico h≥2mm, texto branco em fundo azul escuro ou preto | un | 6.84 | ************ | ************
CM0352 | Próprio | Insumo | Chave de fluxo (flow swuitch), Ø65mm, eletrônica, ref WL 118, Technofluid | un | 408.74
CM0353 | Próprio | Insumo | Pressostato, tipo diferencial fixo, média pressão, para líquidos, rosca externa de 1/4" BSP, em latão, sobrepressão máxima de 50 kgf/cm², ref. TAP-M-17-A-B-B-R Tecnofluid | un | 1142.76
CM0354 | Próprio | Insumo | Tanque de pressão 10L | un | 134.82
CM0381 | Próprio | Insumo | Grelha para ralo quadrado em aço inox AISI 304, fab. Tramontina, código 94535003, dimensões (comprimento x largura x altura) 150 x 150 x 4 mm | un | 11.75 | ************ | ************
CM0431 | Próprio | Insumo | Conector de medição 50-30-3158 Amerion | un | 20.64 | ************ | ************
CM0433 | Próprio | Insumo | Painel MPU, pré-isolado de poli-isocianurato, revestido com duas lâminas de alumínio gofrado, (esp. 20mm) – ref. Multivac (inclusive perdas, acessórios de conexão, de vedação e de reforço) | m² | 81.14
CM0436 | Próprio | Insumo | Grampo de ancoragem polimérico, 15kV | un | 47.62 | ************ | ************
CM0437 | Próprio | Insumo | Suporte Z | un | 26.43 | ************ | ************
CM0441 | Próprio | Insumo | Protetor de bucha | un | 46.59 | ************ | ************
CM0446 | Próprio | Insumo | Cruzeta tipo cantoneira 100 x 100mm e comprimento de 2200 mm | un | 194.08 | ************ | ************
CM0479 | Próprio | Insumo | Cabo de comunicação 2x1,5mm², blindado, fab. Poliron | m | 5.06
CM0480 | Próprio | Insumo | Borne plastico conex. por mola, 2,5mm², cinza - Siemens 8WH2 003-0AF00 | un | 8.05
CM0481 | Próprio | Insumo | Borne plastico conex. por mola, 2,5mm², azul - Siemens 8WH2 003-0AF01 | un | 9.81
CM0597 | Próprio | Insumo | Barra de apoio curva lateral para lavatório 30cm, em tubo de alumínio e=2mm, Ø31,75mm, tratamento de superfície e pintura epóxi, na cor branca, fab. Leve Vida | un | 77.41
CM0598 | Próprio | Insumo | Barra de apoio reta 40cm, em tubo de alumínio e=2mm, Ø31,75mm, tratamento de superfície e pintura epóxi, na cor branca, fab. Leve Vida | un | 51.86
CM0645 | Próprio | Insumo | Anotação de Resposanbilidade Técnica (Faixa 3 - Tabela A - CONFEA) | vb | 233.94 | ************ | ************
CM0682 | Próprio | Insumo | Placa de advertência ESTA CHAVE NÃO DEVE SER MANOBRADA SOB CARGA, em PVC, resistente a produtos químicos e temperaturas de até 50°, dimensão 240x160mm, fab. Digimetta Sinalizações | un | 11.66 | ************ | ************
CM0683 | Próprio | Insumo | Placa de sinalização PERIGO DE MORTE - ALTA TENSÃO, em PVC, resistente a produtos químicos e temperaturas de até 50°, dimensão 240x160mm, fab. Digimetta Sinalizações | un | 11.66 | ************ | ************
CM0689 | Próprio | Insumo | Leito de cabos em ferro galvanizado, chapa #14 USG, tamanho 500x100mm, fab. Mopa | m | 155.01
CM0690 | Próprio | Insumo | Disjuntor tripolar de média tensão, 17,5kV 60Hz, instalação interna, câmaras de vácuo, 630A, 16kA, NBI: 95kV, tempo de abertura/fechamento 70/100ms, motorizado, relê secundário on-board com as funções ANSI 50/51/50N/51N/27/47/59, provido de 3 transformadores de corrente, fab. Beghim MAF 15.6 com relê URPE7104 | un | 23801.08
CM0691 | Próprio | Insumo | No-break monofásico, alta capacidade, tensão de entrada automática (min. 100~240V), microprocessado, com bateria(s) interna(s) de alta capacidade (45A/h), potência mínima de 600VA, fab. NHS PDV 600E | un | 854.93
CM0692 | Próprio | Insumo | Transformador de potencial, 500VA, tipo seco encapsulado em resina epóxi, para instalação interna, classe de tensão 17,5kV, tensão primária 13,8kV, tensão secundária nominal 115V, tensão aplicada a freqüência industrial 60Hz/1min (TAFI) 38kV, NBI 95kV, frequência nominal 60Hz, grupo de ligação 1, fab. Balteau VFI-15 | un | 1915.3
CM0732 | Próprio | Insumo | Ponto de consolidação de rede 24P, descarregado, em aço inoxidável, fab. Furukawa 35150080 | un | 676.82
CM0737 | Próprio | Insumo | Calço de mola dupla, para bombas e fancoil de TAE, com capacidade individual de 400kg e isolação de 97%, Vibra-stop | un | 497.04 | ************ | ************
CM0757 | Próprio | Insumo | Friso para pingadeira (granito) | m | 5.07 | ************ | ************
CM0762 | Próprio | Insumo | Granito Preto São Gabriel, e=2cm, acabamento polido | m² | 290.16 | ************ | ************
CM0765 | Próprio | Insumo | Tubo de ligação para vaso sanitário, cromado, código 1968C, fabricação Deca | un | 35.45
CM0777 | Próprio | Insumo | Relé de proteção térmica, 4 entradas para RTD Pt100Ω com 3 fios, 1 saída de alarme e 1 saída para comando de desligamento TRIP, 2 saídas para controle de ventiladores, comunicação serial bilateral RS485 com protocolo MODBUS RTU. h. Marca de referência: Modelo PCPT4, fabricante Pextron | un | 2503.8
CM0792 | Próprio | Insumo | Borne plast. conex. mola, 2,5mm², verde-amarelo - Siemens 8WH2 003-0CF07 | un | 29.82
CM0806 | Próprio | Insumo | Eletrocalha perfurada, chapa mínima de 20, tipo "C", 150x50mm, fab. Mopa | m | 30.92
CM0826 | Próprio | Insumo | Cabo Elétrico CC, 6mm², de cobre flexível, têmpera mole, encordoamento classe 5, isolação termofixa antichama sem chumbo, tensão de operação 1,8kV, temperatura de operação de 90°C (mínimo). Fabricação Prysmian linha Afumex Solar*. | m | 7.05
CM0831 | Próprio | Insumo | Reservatório em fibra de vidro de 7.500 L, DM 217 x 250 cm, fab. Bakof Tec | un | 3637.89
CM0832 | Próprio | Insumo | Revestimento impermeabilizante flexível, bicomponente, à base de resinas termoplásticas e cimentos com aditivos e incorporação de fibras sintéticas, Viaplus 7000 | kg | 9.45
CM0836 | Próprio | Insumo | Bomba tipo centrífuga, potência 3 CV, vazão 10,6 m³/h, altura manométrica 30 mca, diâmetro do rotor 135 mm - 2 polos, motor trifásico tensão 220/380V - 60Hz, rotação do rotor 3500 rpm, grau de proteção IP 21, diâmetro de sucção 2", diâmetro recalque 1.1/2". Marca referência: Dancor. Modelo: CAM-W16 | un | 1701.3
CM0838 | Próprio | Insumo | Filtro ultravioleta - desinfecção, potência lâmpada 95W, vazão: 18m³/h, fab. Sodramar SUV 18 ABS | un | 1754.91
CM0839 | Próprio | Insumo | Clorador de passagem para pastilhas, vazão de 20 m³/h, pressão mínima de 22,5 mca, capacidade mínima para 6 pastilhas de 200g, fab. Snatural | un | 2919.28
CM0840 | Próprio | Insumo | Filtro de areia tipo piscina, 3/4cv, trifásico 220/380V, inclusive areia, ref. DFR-22 Dancor | un | 1694.02
CM0841 | Próprio | Insumo | Torneira para cozinha de mesa, bica móvel com arejador, cromada, altura total 289 mm, linha Fast, cód. 1167.C59, fab. Deca | un | 374.53
CM0856 | Próprio | Insumo | Grelha em alumínio 325 x 525 mm, ref. Grelha de Retorno AGS-T (com contra-moldura), Trox do Brasil | un | 317.41
CM0876 | Próprio | Insumo | Grelha quadrada em ferro fundido com porta grelha, DM 200x200mm | un | 30.31 | ************ | ************
CM0880 | Próprio | Insumo | Tampa hermética em aço inox, DN 150mm, para fechamento de caixa sifonada | un | 14.34 | ************ | ************
CM0884 | Próprio | Insumo | Freio d'água Ø 200mm, ref. FDA-200 fab. 3P Technik | un | 331.74
CM0891 | Próprio | Insumo | Conjunto flutuador com bóia 2", cod. BOMVF, ref. Metalúrgica Cacupé / 3P Technick | un | 532.86
CM0901 | Próprio | Insumo | Eletroduto rígido de aço carbono, sem costura, com revestimento protetor de zinco aplicado à quente, extremidades rosqueadas, classe pesada, Ø32 mm (1.1/4" BSPP), fab. Apolo | m | 32.04
CM0912 | Próprio | Insumo | Cabo Elétrico CA, 50mm², de cobre flexível, têmpera mole, encordoamento classe 5, isolação termofixa em dupla camada de borracha etilenopropileno HEPR 90°C O,6/1KV. Fabricação Prysmian linha Eprotenax Gsette*. | m | 44.1
CM0913 | Próprio | Insumo | Eletroduto de 50mm em aço carbono sem costura, parede classe pesada de espessura ≥1,5mm, com revestimento protetor de zinco aplicado a quente, extremidades com rosa BSP. Fabricação Apolo Tubos e Equipamentos*. | m | 53.04
CM0915 | Próprio | Insumo | Cabo 2x#0,75mm, Par(es) trançado(s) com blindagem de alumínio, resistência máxima de 150 Ωpor km, resistência de isolamento em 220 V maior que 5000 MΩ.km, rigidez dielétrica entre condutores de 1500 V. Marca de referência: Schneider Eletric | m | 5.12
CM0917 | Próprio | Insumo | Cabo KNX para automação, em cobre rígido (4 vias) 2x2x0,80mm | m | 7.44
CM0939 | Próprio | Insumo | Teste de aceitação do sistema de automação, inclusive com os softwares preparados e ativados com as integrações previstas | sv | 38000 | ************ | ************
CM0941 | Próprio | Insumo | Desenvolvimento das telas de monitoração, desenvolvimento dos softwares e parametrização do sistema, incluindo a elaboração dos projetos lógicos, dos quadros de automação e as built | sv | 76000 | ************ | ************
CM0984 | Próprio | Insumo | Corrimão duplo em aço inox, acabamento escovado 1.5" (3,81cm), fornecimento e instalação | m | 511.3 | ************ | ************
CM0985 | Próprio | Insumo | Guarda corpo com corrimão simples - guarda corpo em vidro temperado laminado de segurança 10mm incolor, com estrutura em tubo de aço inox acabamento escovado 2" (5,08cm) h=1,10m e corrimão em tubo de aço inox acabamento escovado 1.5" (3,81cm), fornecimento e instalação | m² | 385.83 | ************ | ************
CM0986 | Próprio | Insumo | Guarda corpo com corrimão duplo - guarda corpo em vidro temperado laminado de segurança 10mm incolor, com estrutura em tubo de aço inox acabamento escovado 2" (5,08cm) h=1,10m e corrimão em tubo de aço inox acabamento escovado 1.5" (3,81cm), fornecimento e instalação | m² | 1679.45 | ************ | ************
CM0989 | Próprio | Insumo | Fita antiderrapante fosforescente, para tráfego alto de pessoas, largura de 50mm, cor amarela, ref. Safety Walk linha Neon, fab. 3M | m | 11.66 | ************ | ************
CM1039 | Próprio | Insumo | Sinalização tátil de sobrepor, em elementos, tipo ALERTA, em termoplástico, a ser fixada por adesivo de contato. Cor: amarela ou preta. Especificações técnicas conforme normas NBR 9050/2015 E NBR 16537/2016. Ref Mozaik ATIT 3013 ou ATIT 3017 | un | 0.71 | ************ | ************
CM1040 | Próprio | Insumo | Sinalização tátil de sobrepor, em elementos, tipo DIRECIONAL em termoplástico, a ser fixada por adesivo de contato. Cor: amarela ou preta. Especificações técnicas conforme normas NBR 9050/2015 E NBR 16537/2016. Referência comercial: Mozaik DTIT 3013 ou DTIT 3017 | un | 5.94 | ************ | ************
CM1048 | Próprio | Insumo | Lavatório com coluna suspensa, marca Deca, Modelo Vogue Plus, código L.51.17, cor branco | un | 462.45
CM1054 | Próprio | Insumo | Lâmpada bulbo LED E27 220VAC 12W, temperatura de cor 6000K a 6500K (branco frio), fluxo luminoso 1200lm (mín), fator de potência 0,92 (mín), modelo A712B6AO, marca Ol Iluminação | un | 10.17
CM1069 | Próprio | Insumo | Luminária quadrada de embutir para 4 lâmpadas fluorescentes T8 de 16w; corpo em chapa de aço fosfatizada e pintada eletrostaticamente, refletor e aletas parabólicas em alumínio anodizado de alta pureza e refletância, curva fotométrica aberta tipo "bat wing". Fabricação Lumicenter CAA01-E416 | un | 68.22
CM1070 | Próprio | Insumo | Tuboled 8 a 10W - Lâmpada tubular de LED; com base/conector G13 (2 (dois) pinos); eficiência energética maior ou igual a 100lm/W; fluxo luminoso maior ou igual a 1000 lumens; potência menor ou igual a 10W; vida útil mínima da lâmpada de 25.000 horas; ângulo de abertura (facho) maior ou igual a 150°; temperatura de cor de 3800 a 4200K; índice geral de reprodução de cor (IRC) maior ou igual a 80; fator de potência 0,92 (mín.); frequência nominal de 60Hz; comprimento de 600mm. Fabricação Philips Master LEDTube 600 mm 10W 840 T8 I W | un | 14.45
CM1071 | Próprio | Insumo | Luminária quadrada de embutir para 2 lâmpadas fluorescentes T8 de 16w tipo mellow-light; corpo em chapa de aço fosfatizada e pintada eletrostaticamente, refletor em chapa de aço fosfatizada. Fabricação Lumicenter CML03-E216 | un | 137.1
CM1072 | Próprio | Insumo | Luminária retangular de sobrepor para 2 lâmpadas fluorescentes T8 de 32W, corpo em chapa de aço fosfatizada e pintada elostraticamente, refletor facetado em alumínio anodizado de alta pureza e reflectância. Fabricação Lumicenter CAN03-S232 | un | 93.2
CM1073 | Próprio | Insumo | Luminária quadrada de embutir tipo painel led, temperatura de cor 3000K, corpo em aço com pintura microtexturizada na cor branca e difusor em poliestireno translúcido. Fabricação Lumicenter EF74-E1200830 | un | 150.16
CM1075 | Próprio | Insumo | Luminária tipo pendente para 1 lâmpada com base E27, corpo e canopla em alumínio repuxado com acabamento em pintura branca, cabo multiplexado com alma de aço regulável de até 2,00m de comprimento.Fabricação Lumidec PD01-P1E27 | un | 206.19
CM1076 | Próprio | Insumo | Lâmpada bulbo LED E27, 220VAC 12W, temperatura de cor 2700K a 3000K (branco quente), fluxo luminoso 1200lm (mín), fator de potência 0,92 (mín). Fabricação OL Iluminação A712B3AO | un | 10.17
CM1077 | Próprio | Insumo | Lâmpada bulbo LED E27, 220VAC 15W, temperatura de cor 2700K a 3000K (branco quente), fluxo luminoso 1300lm (mín), fator de potência 0,92 (mín). Fabricação OL Iluminação A815B3AO | un | 25.18
CM1078 | Próprio | Insumo | Poste para iluminação externa, com corpo em alumínio na cor preta e refletor em acrílico transparente, duas pétalas com lâmpada LED integrada de 40W/220VAC cada, fator de potência 0,92 (mín), temperatura de cor 4000K (branco médio), 7000lm ou superior, abertura de facho 120°, altura aproximada da base à lâmpada igual 3000mm. Fabricação Everlight Urban 80W | un | 3530.2
CM1079 | Próprio | Insumo | Luminária circular de embutir no piso, com corpo em alumínio na cor preta e refletor em vidro temperado transparente, com lâmpada LED integrada de 3,5W/220VAC, fator de potência 0,92 (mín), temperatura de cor 3000K (branco quente), fluxo luminoso 200lm (mín.), abertura de facho 25°, diâmetro externo aproximado igual a 75mm. Fabricação Everlight Small | un | 177.5
CM1080 | Próprio | Insumo | Luminária tipo balizador, em alumínio injetado com acabamento na cor branca, com difusor em vidro, grade de proteção e borracha de vedação, para lâmpadas com base E27. Fabricação Lumicenter EX01-E | un | 41.89
CM1081 | Próprio | Insumo | Luminária circular de embutir no solo para 1 lâmpada LED/PAR30 de 10W, corpo e grade frontal de proteção em alumínio injetado com acabamento em pintura eletrostática poliéster na cor preta, difusor em vidro plano temperado, grau de proteção mínimo IP 65. Fabricação Lumicenter EX04-E | un | 221.44
CM1082 | Próprio | Insumo | lâmpada LED PAR20 220VAC/7W, temperatura de cor 2700K a 3000K (branco quente), abertura de facho 45°, fluxo luminoso 500lm (mín.), base E27. Fabricação OL Iluminação PR2007S2A | un | 29.85
CM1083 | Próprio | Insumo | Bloco autônomo LED para aclareamento de emergência, de sobrepor, corpo em ABS autoextinguível de alto impacto na cor branca e difusor em policarbonato transparente, resistente a temperatura de 70°C por 1h (mín.) alimentação 220VAC com bateria interna selada livre de manutenção, tempo de recarga menor ou igual a 24h, temperatura de cor 5000K, autonomia 5h (mín.), fluxo luminoso constante 500lm (mín.), funcionamento não permanente/apenas emergência. Fabricação Fluxeon FLX 500 | un | 235
CM1084 | Próprio | Insumo | Luminária quadrada de embutir tipo painel led, 220VAC 12W, temperatura de cor 5000K a 5500K (branco frio), fluxo luminoso 1100lm (mín), fator de potência 0,92 (mín.), corpo em aço com pintura microtexturizada na cor branca e difusor em poliestireno translúcido. Fabricação Lumicenter EF74-E1200850 | un | 150.17
CM1086 | Próprio | Insumo | Quadro Elétrico QGN - (PJBZ) | un | 59921.7
CM1087 | Próprio | Insumo | Quadro Elétrico QGE - (PJBZ) | un | 50556.3
CM1088 | Próprio | Insumo | Quadro Elétrico QGU - (PJBZ) | un | 25513.8
CM1089 | Próprio | Insumo | Quadro Elétrico QTN-SS - (PJBZ) | un | 13606.8
CM1090 | Próprio | Insumo | Quadro Elétrico QTE-1P - (PJBZ) | un | 11328.4
CM1091 | Próprio | Insumo | Quadro Elétrico QTE-TE - (PJBZ) | un | 12469.6
CM1092 | Próprio | Insumo | Quadro Elétrico QTE-SS - (PJBZ) | un | 11941.2
CM1093 | Próprio | Insumo | Quadro Elétrico QTU-1P - (PJBZ) | un | 9478.4
CM1095 | Próprio | Insumo | Quadro Elétrico QTU-TE - (PJBZ) | un | 9494.7
CM1096 | Próprio | Insumo | Quadro Elétrico QTU-SS - (PJBZ) | un | 9204.2
CM1097 | Próprio | Insumo | Quadro Elétrico QTE-RAF- (PJBZ) | un | 2680.5
CM1098 | Próprio | Insumo | Quadro Elétrico QTE-RAP - (PJBZ) | un | 2263.3
CM1099 | Próprio | Insumo | Quadro Elétrico QTE-RES - (PJBZ) | un | 3982.5
CM1100 | Próprio | Insumo | Chave (interruptor) de média tensão tripolar, para uso interno, manobra com carga, com base fusível, isoladores em resina epóxi, acionamento através de estribo, comando simultâneo, bloqueio mecânico com fechadura Yale, 17,5kV 400A. Fabricação Beghim HRBTL | un | 2741.45
CM1101 | Próprio | Insumo | Tampão de ferro fundido T-16 30x30 cm | un | 118.6 | ************ | ************
CM1102 | Próprio | Insumo | Alavanca de manobra para chave seccionadora, peça maciça em aço, L=1,40m, com sistema de travamento ou bloqueio | un | 1643.64 | ************ | ************
CM1103 | Próprio | Insumo | Fusíveis limitadores tipo HH Tn=17,5kV, Ts=13,8kV, Ic=25A, Fabricação TEE | un | 141.75 | ************ | ************
CM1104 | Próprio | Insumo | Tapete isolante de borracha, Tipo I, classe 2 (20kV), 914x1.000mm, superfície antiderrapante e base texturizada. Fabricação Orion | un | 372.36 | ************ | ************
CM1105 | Próprio | Insumo | Chave fusível, 100A, classe 15kV, NBI 95KV, com elo 25K | un | 281.41 | ************ | ************
CM1106 | Próprio | Insumo | Haste cooperweld 3/8" x 3000mm | un | 76.18 | ************ | ************
CM1107 | Próprio | Insumo | Eletrocalha perfurada, chapa mínima de 20, tipo "C", 250x50mm, fab. Mopa | m | 48.73
CM1111 | Próprio | Insumo | Caixa de tomada para estação de trabalho, instalada em piso elevado em placas, incluindo tampa de alumínio, suporte para 3 tomadas de energia e suporte para 4 tomadas tipo RJ. Fab. Mopa, ref. 147-11-PR, 145-21-TB, 149-0355-PR, 149-12-PR. | cj | 172.27
CM1112 | Próprio | Insumo | Tampão para suporte de tomadas RJ,fabricação MOPA. Ref: 149-21 | un | 0.76
CM1113 | Próprio | Insumo | Luminária redonda de embutir em forro de gesso para 1 lâmpada PAR 30 (base E27), sem difusor, corpo em aço com pintura eletrostática e refletor em alumínio repuxado anodizado. Fabricação Lumicenter EF05-E1PAR30 | un | 64.5
CM1114 | Próprio | Insumo | Lâmpada LED PAR30 220VAC/10W, temperatura de cor 2700K a 3000K (branco quente), abertura de facho 40°, fluxo luminoso 900lm (mín.), base E27. Fabricação OL Iluminação PR3010S2 | un | 68.47
CM1116 | Próprio | Insumo | Rack fechado 19" 32U 870mm, porta de vidro temperado e ângulo de abertura 180º, laterais removíveis com chave, teto com aletas de ventilação forçada (incluindo exaustores), conjunto de rodas e régua de tomadas, pintura epóxi-pó na cor preta, completo, fabricante Triunfo modelo RKS32 | un | 2029.81
CM1125 | Próprio | Insumo | Quadro Elétrico QTN-AC - (PJBZ) | un | 32898.2
CM1126 | Próprio | Insumo | CONJUNTO NO-BREAK será modular, com três módulos de 20kVA/18kW com chaves estáticas e inversores independentes (totalizando 60kVA/54kW instalados), com saída senoidal pura, IGBT, on-line double conversion, 3Φ 380-380Vca a 5 fios, 60Hz, η≥92% a plena carga, dupla entrada, correção de fator de potência na entrada com fp≥0,92, medição integrada de grandezas elétricas e de temperatura em true RMS, mostrador LCD e conectividade via Web/SNMP sobre TCP/IP em Ethernet bem como RS-485/MODBUS, battery hot swapping, com chave estática de desvio (static bypass) por módulo e de chave de desvio de manutenção (maintenance by-pass) com transferência automática de carga conforme necessário, fabricação UPSBR MODULAR S3 | un | 166779.83
CM1127 | Próprio | Insumo | BANCO DE BATERIAS será com baterias seladas, estacionárias, reguladas a válvula, livres de manutenção, com vida útil mínima de 2 anos a 25° C, idêntica fabricação do conjunto no-break 60kVA/54kW, autonomia do conjunto a plena carga com (fp≥0,92) ≥15min, fabricação UPSBR MODULAR S3 | un | 64531.94
CM1128 | Próprio | Insumo | GRUPO MOTOR GERADOR (GMG) deverá ser a diesel, para instalação abrigada, com motor 6 cilindros turboalimentado e refrigerado a água, sistema de partida em 12VCC, com tanque de combustível externo em material plástico com capacidade para, no mínimo, 250L de combustível, equipado com chave de transferência automática apropriada com contato seco de status de posição da chave, interface de comunicação serial RS-485 e rede MODBUS, 3Φ 380-380Vca a 5 fios 60Hz, potências elétricas mínimas 181kVA/145kW standby, fabricação Cummins Power | un | 103750
CM1130 | Próprio | Insumo | Cerâmica tamanho 5x5cm, produto telado em 30,57x30,57cm, Linha Engenharia, código M6329, cor Barents fab. Atlas | m² | 66.35
CM1131 | Próprio | Insumo | Sinalizador audiovisual em caixa metálica na cor branca,grau de proteção IP32 ou superior, com sinalização sonora e luminosa, alimentação 220VCA 60Hz (ref. Abafire AFSVFPNE) | un | 192.6
CM1132 | Próprio | Insumo | BOTOEIRA DE EMERGÊNCIA será construída em plástico ABS na cor amarela com manopla vermelha, grau de proteção IP65 ou superior, com interruptor de travamento tipo soco, com um contato NA/NF 5A(min)/220VCA 60Hz, (ref. Abafire AFAMPNE) | un | 107
CM1134 | Próprio | Insumo | Sensor infravermelho passivo, modelo de referência IVP 3011 CORTINA, fabricante Intelbras | un | 161.73
CM1135 | Próprio | Insumo | Sensor infravermelho passivo, modelo de referência IVP 3011 TETO, fabricante Intelbras | un | 100
CM1136 | Próprio | Insumo | SDC - Sensor de CO2, umidade e temperatura AP KNX, fabricante Schneider | un | 1429.2
CM1149 | Próprio | Insumo | Relé secundário funções ANSI 50/51, 50/51N, comunicação RS485, protocolo Modbus, modelo de referência URPE 7104, fabricante Pextron | un | 4500
CM1150 | Próprio | Insumo | Chave Micro Switch com Alavanca de 25mm e Roldana SPDT ON-(ON) 16A 125/250VAC - Modelo MSW-03A, fabricante Jietong | un | 277.5
CM1151 | Próprio | Insumo | Hidrômetro Ultrassônico DN 32mm, ref. Hydrus, fab. Diehl | un | 2244.43
CM1152 | Próprio | Insumo | Sensor Ultrassônico de Nível para Líquidos, modelo de referência EasyTREK SP-300, fabricante NIVELCO | un | 6640.33
CM1153 | Próprio | Insumo | Sensor de temperatura ambiente, interno, montado em parede, modelo de referência ETR100, fabricante Schneider Electric | un | 215.01
CM1154 | Próprio | Insumo | Transmissor de nível hidrostático, modelo de referência TP-ST18-SUB, fabricante Acros Automação Industrial | un | 4526.62
CM1155 | Próprio | Insumo | Relé fotocélula, modelo de referência Tri-Fácil 220V (FCR2TF), fabricante Exatron | un | 44.9
CM1156 | Próprio | Insumo | Cabo 2x#2,5mm, Par(es) trançado(s) com blindagem de alumínio, resistência máxima de 150 Ωpor km,resistência de isolamento em 220 V maior que 5000 MΩ.km, rigidez dielétrica entre condutores de 1500 V Schneider Eletric | un | 13.51
CM1159 | Próprio | Insumo | Cabo Elétrico CA, 95mm², de cobre flexível, têmpera mole, encordoamento classe 5, isolação termofixa em dupla camada de borracha etilenopropileno HEPR 90°C O,6/1KV. Fabricação Prysmian linha Eprotenax Gsette*. | m | 79.87
CM1162 | Próprio | Insumo | Ventilador helicocentrífugo com isolamento fono-absorvente, construído em material plástico, desmontável, motor regulável 60 Hz, 220V, potência 43W, rotação 2570rpm, vazão em descarga livre 395m³/h, nível de pressão sonora 23 dB(A), diâmetro do duto 125mm, peso 5kg, incluindo comporta anti-retorno, acoplamento para duto retangular, damper regulador de vazão, flanges e juntas de borrachas (admissão e saída) e suporte para instalação no entreforro. Modelo de referência: Soler&Palau OTAM TD-350/125 Silent + MCA+MAR | un | 605.31
CM1163 | Próprio | Insumo | Ventilador helicocentrífugo com isolamento fono-absorvente, construído em material plástico, desmontável, motor regulável 60 Hz, 220V, potência 245W, rotação 2775rpm, vazão em descarga livre 1060m³/h, nível de pressão sonora 31 dB(A), diâmetro do duto 250mm, peso 20kg, incluindo comporta anti-retorno, acoplamento para duto retangular, damper regulador de vazão, flanges e juntas de borrachas (admissão e saída) e suporte para instalação no entreforro. Modelo de referência: Soler&Palau OTAM TD-1300/250 Silent + MCA+MAR | un | 2194.18
CM1164 | Próprio | Insumo | Difusor de insuflação, dimensões 671x376mm, aletas fixas, em perfil de alumínio extrudado e anodizado, para insuflamento em 1 direção, incluindo registro acoplado de aletas convergentes. Modelo de referência: TROX ADQ-1 671x376mm | un | 317.07
CM1165 | Próprio | Insumo | Difusor de insuflação de ar exterior, dimensões 471x264mm, aletas fixas, em perfil de alumínio extrudado e anodizado, para insuflamento em 2 direções, incluindo registro acoplado de aletas convergentes. Modelo de referência: TROX ADQ-2 471x264mm | un | 192.16
CM1166 | Próprio | Insumo | Gabinete de ventilação com rotores tipo “sirocco” de dupla aspiração, ponto operacional vazão 5500m³/h, 70mmca, incluindo: motor elétrico 3CV, ligações flexíveis na aspiração, registro para regulagem da vazão, gaveta 1º estágio com filtro G4, gaveta 2º estágio com filtro F5 (conforme ABNT 16401), isoladores de vibração. Modelo de referência: OTAM linha GVS - TDA 12/9 posição H180º | un | 8384.19
CM1167 | Próprio | Insumo | Gabinete de ventilação com rotores tipo “sirocco” de dupla aspiração, ponto operacional vazão 6142m³/h, 70mmca, incluindo: motor elétrico, ligações flexíveis na aspiração, registro para regulagem da vazão, gaveta 1º estágio com filtro G4, gaveta 2º estágio com filtro F5 (conforme ABNT 16401), isoladores de vibração. Modelo de referência: OTAM linha GVS - TDA 12/9 posição H180º | un | 10061.61
CM1169 | Próprio | Insumo | Unidade interna para sistema VRF, tipo cassete, gás refrigerante R-410A, capacidade de resfriamento de 3,6kW (12300 BTU/h), vazão de ar máxima de 750m³/h, ajuste alto-médio-baixo, dimensões externas (AxLxP) 204mm x 840mm x 840mm, peso 20kg, conexão gás refrigerante 6,35mm e 12,7mm, alimentação elétrica 220- monofásica-60Hz, potência elétrica 49W, incluindo: controle remoto sem fio; kit bomba de dreno e filtro de ar. Modelo de referência: DAIKIN FXFSQ32AVE | un | 3393.77
CM1170 | Próprio | Insumo | Unidade interna para sistema VRF, tipo cassete, gás refrigerante R-410A, capacidade de resfriamento de 4,5kW (15400 BTU/h), vazão de ar máxima de 810m³/h, ajuste alto-médio-baixo, dimensões externas (AxLxP) 204mm x 840mm x 840mm, peso 20kg, conexão gás refrigerante 6,35mm e 12,7mm, alimentação elétrica 220- monofásica-60Hz, potência elétrica 59W, incluindo: controle remoto sem fio; kit bomba de dreno e filtro de ar. Modelo de referência: DAIKIN FXFSQ40AVE | un | 3393.77
CM1171 | Próprio | Insumo | Unidade interna para sistema VRF, tipo cassete, gás refrigerante R-410A, capacidade de resfriamento de 9,0kW (30700 BTU/h), vazão de ar máxima de 1800m³/h, ajuste alto-médio-baixo, dimensões externas (AxLxP) 288mm x 840mm x 840mm, peso 26kg, conexão gás refrigerante 9,53mm e 15,88mm, alimentação elétrica 220- monofásica-60Hz, potência elétrica 214W, incluindo: controle remoto sem fio; kit bomba de dreno e filtro de ar. Modelo de referência: DAIKIN FXFSQ80AVE | un | 3984.74
CM1172 | Próprio | Insumo | Unidade interna para sistema VRF, tipo cassete, gás refrigerante R-410A, capacidade de resfriamento de 14,0kW (47800 BTU/h), vazão de ar máxima de 1800m³/h, ajuste alto-médio-baixo, dimensões externas (AxLxP) 288mm x 840mm x 840mm, peso 26kg, conexão gás refrigerante 9,53mm e 15,88mm, alimentação elétrica 220- monofásica-60Hz, potência elétrica 214W, incluindo: controle remoto sem fio; kit bomba de dreno e filtro de ar. Modelo de referência: DAIKIN FXFSQ125AVE | un | 3981.2
CM1173 | Próprio | Insumo | Tubos de ramificação (refnet) em cobre fabricado/aprovado pelo fabricante dos equipamentos do sistema VRF, para as linhas de líquido e de gás, para unidades internas abaixo de 20.000 kcal/h. Modelo de referência: Daikin -KHRP26A22T | un | 271.24
CM1174 | Próprio | Insumo | Tubos de ramificação (refnet) em cobre fabricado/aprovado pelo fabricante dos equipamentos do sistema VRF, para as linhas de líquido e de gás, para unidades internas abaixo de 29.000 kcal/h. Modelo de referência: Daikin -KHRP26A33T | un | 281.67
CM1175 | Próprio | Insumo | Tubos de ramificação (refnet) em cobre fabricado/aprovado pelo fabricante dos equipamentos do sistema VRF, para as linhas de líquido e de gás, para unidades internas abaixo de 64.000 kcal/h. Modelo de referência: Daikin -KHRP26A72T | un | 438.15
CM1176 | Próprio | Insumo | Tubos de ramificação (refnet) em cobre fabricado/aprovado pelo fabricante dos equipamentos do sistema VRF, para as linhas de líquido e de gás, para unidades internas acima de 64.000 kcal/h, incluindo redução. Modelo de referência: Daikin - KHRP26A73T +KHRP26M73TP | un | 1074.52
CM1177 | Próprio | Insumo | Kit de tubulação para conexões múltiplas das unidades externas. Modelo de referência: Daikin BHFP22P100 | un | 1152.59
CM1178 | Próprio | Insumo | Isolamento térmico flexível de espuma elastomérica, de célula fechada 1/4", com espessura minima de 13mm, tipo anti chamas e com resistência térmica acima de 100 ºC, incluindo suporte estruturado para fixação de abraçadeira metálica, com resistência mecânica e perfeita aderência e cobrimento do tubo, juntas colas e acabamento com fita de PVC conforme orientação do fabricante. Modelo de referência: Polipex - Isoline | m | 7.33
CM1182 | Próprio | Insumo | Tubo de cobre sem costura, soldável 5/8" espessura da parede de 1 mm, têmpera mole | m | 29.93
CM1186 | Próprio | Insumo | Isolamento térmico flexível de espuma elastomérica, de célula fechada 1 1/4", com espessura minima de 19mm, tipo anti chamas e com resistência térmica acima de 100 ºC, incluindo suporte estruturado para fixação de abraçadeira metálica, com resistência mecânica e perfeita aderência e cobrimento do tubo, juntas colas e acabamento com fita de PVC conforme orientação do fabricante. Modelo de referência: Polipex - Isoline | m | 22.84
CM1187 | Próprio | Insumo | Isolamento térmico flexível de espuma elastomérica, de célula fechada 1 1/2", com espessura minima de 19mm, tipo anti chamas e com resistência térmica acima de 100 ºC, incluindo suporte estruturado para fixação de abraçadeira metálica, com resistência mecânica e perfeita aderência e cobrimento do tubo, juntas colas e acabamento com fita de PVC conforme orientação do fabricante. Modelo de referência: Polipex - Isoline | m | 25.72
CM1188 | Próprio | Insumo | Unidade externa para sistema VRF, capacidade nominal de resfriamento 73,0kW, composta de 2 unidades com dimensões (AxLxP) 1657x930x765 e 1657x1240x765 , peso total 476kg, gás refrigerante R-410A, com válvula de expansão eletrônica, compressor hermético scroll inverter, trocador de calor tipo corrente cruzada, com aletas de alumínio e tubos de cobre, vazão total de ar 26100m³/h, linha de líquido ø 19,1mm, linha de gás ø 31,8mm, alimentação elétrica trifásica, 60 Hz, 380V, potência elétrica 17,77kW (6,50kW + 11,27kW ). Modelo de referência: Daikin RHXYQ26AYL | un | 48325.48
CM1189 | Próprio | Insumo | Unidade externa para sistema VRF, capacidade nominal de resfriamento 95,0kW, composta de 2 unidades com dimensões (AxLxP) 1657x930x765 e 1657x1240x765 , peso total 530kg, gás refrigerante R-410A, com válvula de expansão eletrônica, compressor hermético scroll inverter, trocador de calor tipo corrente cruzada, com aletas de alumínio e tubos de cobre, vazão total de ar 27360m³/h, linha de líquido ø 19,1mm, linha de gás ø 31,8mm, alimentação elétrica trifásica, 60 Hz, 380V, potência elétrica 25,01kW (8,01kW + 17,00kW ). Modelo de referência: Daikin RHXYQ34AYL | un | 84359.71
CM1191 | Próprio | Insumo | Unidade interna para sistema VRF, tipo cassete, gás refrigerante R-410A, capacidade de resfriamento de 11,2kW (38200 BTU/h), vazão de ar máxima de 1800m³/h, ajuste alto-médio-baixo, dimensões externas (AxLxP) 288mm x 840mm x 840mm, peso 26kg, conexão gás refrigerante 9,53mm e 15,88mm, alimentação elétrica 220- monofásica-60Hz, potência elétrica 214W, incluindo: controle remoto sem fio; kit bomba de dreno e filtro de ar. Modelo de referência: DAIKIN FXFSQ100AVE | un | 3981.2
CM1196 | Próprio | Insumo | Unidade controladora do sistema VRF, para controle e monitoramento das unidades internas e externas, incluindo: software; expansão de portas adicionais; display com tela sensível ao toque (touch screen); possibilidade de customização, como planta, vista ou corte dos ambientes; função programação horária; função histórico; acesso remoto; gestão de energia; relatórios de desempenho; e função de bloqueio. Modelo de referência: Daikin ITM DCM601A51+DCM601A52+DCM002A51+SVM-PS1 | un | 25154.74
CM1197 | Próprio | Insumo | Unidade controladora para acesso remoto via internet que permita acesso às funções da unidade controladora do sistema VRF, incluindo: antena WI-FI; alerta via e-mail; cadastro de usuários por nível de acesso; ajuste de setpoint da temperatura ambiente; acesso à programação horária; liga e desliga de unidades internas e externas. Modelo de referência: Daikin SVMPC2+DCM007A51 | un | 5333.61
CM1201 | Próprio | Insumo | AVISADOR SONORO-VISUAL será endereçável, por sirene multitons e iluminação piscante, montagem aparente em parede, ligação a dois fios insensível à polaridade, 20~30Vdc, dimensões aproximadas 110x85,1mm (ØL x A), policarbonato na cor vermelha, fabricação Apollo modelo Valkyrie ASB | un | 417.3
CM1203 | Próprio | Insumo | Calço de borracha compacto, capacidade 700kg, 100x25mm (LxH), tipo P. Modelo de referência: Rubber-stop | un | 24.61 | ************ | ************
CM1204 | Próprio | Insumo | Pastilha de porcelana 5,0x5,0cm, linha Engenharia, cor Nassau, fab. Atlas (ref.SG8422) | m² | 65.99
CM1205 | Próprio | Insumo | Pastilha de porcelana 5,0x5,0cm, linha Engenharia, cor Areia, fab. Atlas (ref.M4330) | m² | 66.35
CM1206 | Próprio | Insumo | Rodapé em porcelanato, DM 20x90cm, linha Mineral, cor Portland, acabamento natural, com sulco em baixo relevo, ref. 21445E, fab. Portobello | m | 31.09
CM1210 | Próprio | Insumo | Fornecimento e instalação de portão automatizado, DM 6,00x2,80m, tipo cortina de enrolar, em aço galvanizado com acabamento em pintura eletrostática na cor preta, micro-perfurada, ref. C-06-Perfil Tipo TransVision, fab. Portas Carneiro | un | 6975.71
CM1212 | Próprio | Insumo | Porta de giro em alumínio, chapa veneziana, acabamento anodizado na cor branca, incluindo ferragens, ref. Linha Gold Retangular, fab. Alcoa | m² | 770.73
CM1214 | Próprio | Insumo | Esquadria de correr em alumínio, para vidro 6 mm (sem vidro), acabamento anodizado na cor preta, incluindo ferragens e instalação, ref. Linha Gold Retangular, fab. Alcoa | m² | 770.71
CM1216 | Próprio | Insumo | Esquadria basculante em alumínio, para vidro 6 mm (sem vidro), acabamento anodizado na cor preta, incluindo ferragens e instalação, ref. Linha Gold Retangular, fab. Alcoa | m² | 770.73
CM1217 | Próprio | Insumo | Esquadria fixa com veneziana tipo "chicana" em alumínio e tela de proteção, acabamento anodizado na cor preta, incluindo ferragens | m² | 770.71
CM1218 | Próprio | Insumo | Quadro Elétrico QTE-RAR - (PJBZ) | un | 4468
CM1219 | Próprio | Insumo | Esquadria fixa em veneziana de alumínio, acabamento anodizado na cor preta, incluindo ferragens | m² | 770.71
CM1220 | Próprio | Insumo | Tampão em alumínio fundido na cor preta, 60x60cm, dupla vedação, Fundição Vesúvio GDA-3071 | un | 1091.72
CM1221 | Próprio | Insumo | Alçapão em alumínio anodizado liso, acabamento em pintura eletrostática na cor branca, incluindo ferragens e instalação | m² | 349.85
CM1228 | Próprio | Insumo | Gradil metálico, linha Artis, código 455.4001, fab. Metalgrade | m² | 286.7
CM1230 | Próprio | Insumo | Sifão ladrão Ø200mm, dimensões: 375 x 659 x 765 mm, fab.:ACQUASAVE | un | 570.25
CM1233 | Próprio | Insumo | Grelha 50x50cm em chapa de aço perfurada | un | 158 | ************ | ************
CM1234 | Próprio | Insumo | Válvula elétrica solenóide Ø1", ref. 100-DVF, fab. Rainbird | un | 246.1
CM1236 | Próprio | Insumo | Bomba tipo centrífuga, potência 1 CV, vazão 9,1 m³/h, altura manométrica 16,0 mca, diâmetro do rotor 104 mm - 2 polos, motor trifásico tensão 220/380V - 60Hz, rotação do rotor 3500 rpm, grau de proteção IP 21, diâmetro de sucção 2", diâmetro recalque 1.1/2". Marca referência: Dancor. Modelo: CAM-W16 | un | 1169.51
CM1238 | Próprio | Insumo | Tampão dupla vedação simples em ferro fundido ou alumínio fundido - 500x500mm | un | 421.62
CM1245 | Próprio | Insumo | Mangueira de ligação para bomba Ø 3" | m | 49.71 | ************ | ************
CM1246 | Próprio | Insumo | Sensor de nível de líquido LA26M-40 com adaptador PVC M16 X 25, fab. Icos Excelec Ltda | un | 54.44
CM1247 | Próprio | Insumo | Tampão em alumínio fundido na cor natural, 60x60cm, dupla vedação, Fundição Vesúvio GDA-3016 | un | 613.21
CM1248 | Próprio | Insumo | Adaptador PVC soldável ICOS M16x25 | un | 4.53
CM1272 | Próprio | Insumo | Hidrômetro Woltmann flangeado modelo: H5000, classe C híbrido, diâmetro DN40 Honeywell Elster | un | 1300
CM1273 | Próprio | Insumo | Hidrômetro Woltmann flangeado modelo: H5000, classe C híbrido, diâmetro DN65 Honeywell Elster | un | 1654.54
CM1274 | Próprio | Insumo | Painel rígido e absorvedor acústico, constituído por lã de vidro aglomerada com resinas sintéticas e revestido em ambas as faces com tecido de vidro (preto), espessura de 50mm, Linha Isosound, fab. Isover Saint Gobain | m² | 36.58
CM1275 | Próprio | Insumo | Piso vinílico autoportante em placas de 50x50cm, linha Square, Coleção Acoustic, cor cinza, ref. 24560032, fab. Tarkett | m² | 355.04
CM1276 | Próprio | Insumo | Piso vinílico madeirado, em régua de 22,8x121,92cm, linha Square, Coleção Set, ref. 24025674, fab. Tarkett | m² | 305.12
CM1277 | Próprio | Insumo | Porcelanato 90x90cm, linha Mineral (cod. 28504E), cor Argento, acabamento natural, fab. Portobello | m² | 103.35
CM1278 | Próprio | Insumo | Porcelanato 60x60cm, linha Mineral (cod. 22281E), cor Portland, acabamento natural, fab. Portobello | m² | 103.44
CM1279 | Próprio | Insumo | Borda 15x60cm com sulco em baixo relevo, marca Portobello, linha Mineral, cor Portland (cód.21459E), acabamento externo | m | 29.22
CM1285 | Próprio | Insumo | Barra de transferência aço CA-60, diâmetro 16mm, fab. Gerdau | m | 11.87
CM1286 | Próprio | Insumo | Rodapé em porcelanato, DM 20x90cm, linha Mineral, cor Argento, acabamento natural, com sulco em baixo relevo, ref. 21447E, fab. Portobello | m | 11.06
CM1287 | Próprio | Insumo | Porta acústica, DM 1,50x2,10 m (duas folhas de abrir), mod. EDB-PT, fab. Eletrodb, incluindo ferragens e acessórios | un | 6500
CM1290 | Próprio | Insumo | União dupla PPR 50 mm x 1 1/2" | un | 120.72
CM1291 | Próprio | Insumo | Bucha de redução, PPR, 50x32, classe PN 12 | un | 10.09
CM1292 | Próprio | Insumo | Adaptador curto com bolsa e rosca, PPR, soldável, dn 50 mm x 1 1/2" | un | 76.26
CM1293 | Próprio | Insumo | Adaptador curto com bolsa e rosca, PPR, soldável, dn 60 mm x 2" | un | 99.23
CM1294 | Próprio | Insumo | Adaptador curto com bolsa e rosca, PPR, soldável, dn 32 mm x 1" | un | 19.46
CM1295 | Próprio | Insumo | União dupla PPR 63 mm x 2" | un | 138.49
CM1296 | Próprio | Insumo | Esquadria com porta automática, DM 1,60x2,50m, bi-dobrável, na cor preta, em vidro temperado incolor e=10 mm, ref. FFT, fab. Dorma | un | 3579.52
CM1297 | Próprio | Insumo | Esquadria com porta automática, DM 4,70x2,10m, de correr (duas folhas) e fixa (duas folhas) + bandeira de 1,00m, na cor preta, em vidro temperado cor prata e=10 mm, ref. ES 200, fab. Dorma | un | 20934.6
CM1362 | Próprio | Insumo | Execução de furo em piso elevado para instalação de caixa de tomadas | un | 25 | ************ | ************
CM1395 | Próprio | Insumo | Bicicletario tipo R para parafusar, inclusive buchas e parafusos de fixação, acabamento em pintura eletrostática na cor grafite, acabamento fosco. Referência marca Altmayer, modelo R - AL56 | un | 267.44
CM1407 | Próprio | Insumo | Anotação de Resposanbilidade Técnica (Faixa 1 - Tabela A - CONFEA) | vb | 88.78 | ************ | ************
CM1420 | Próprio | Insumo | Massa óleo para calafetar (lata 1 kg) | un | 14.79 | ************ | ************
CM1437 | Próprio | Insumo | Para-raios polimérico, ZnO, 12 KV, 10 KA, MCOV | un | 164.8 | ************ | ************
CM1438 | Próprio | Insumo | Mão francesa plana 710 mm | un | 11.8 | ************ | ************
CM1439 | Próprio | Insumo | Tela arame galvanizado mosqueteira contra insetos | m² | 391.89 | ************ | ************
CM1440 | Próprio | Insumo | Porcelanato 90x90cm, linha Mineral (cod. 29257E), cor Argento, acabamento externo, fab. Portobello | m² | 103.35
CM1441 | Próprio | Insumo | Cantoneira ZZ alta | un | 1.33 | ************ | ************
CM1442 | Próprio | Insumo | Suporte curto para perfilado em aço galvanizado | un | 1.22 | ************ | ************
CM1443 | Próprio | Insumo | Tampão para suporte de tomadas 1 módulo de tomada PIAL,fabricação MOPA. Ref: 149-141 | un | 4.52
CM1444 | Próprio | Insumo | Saída horizontal para eletroduto Ø 3/4" | un | 1.39 | ************ | ************
CM1445 | Próprio | Insumo | Cesto 1/2 lua suporte para mangueira de incêndio 90cm x 60cm, em chapa de aço | un | 94.16 | ************ | ************
CM1446 | Próprio | Insumo | Delimitador de profundidade (Tarucel) Ø 6mm | m | 0.13 | ************ | ************
CM1447 | Próprio | Insumo | Quadro elétrico QF-INC - PJBZ | un | 6236.2
CM1448 | Próprio | Insumo | Quadro elétrico QTE-VAE - PJBZ | un | 8044.46
CM1449 | Próprio | Insumo | RACK fechados 19" 12U 570mm, porta de vidro temperado e ângulo de abertura 180º, laterais removíveis com chave, teto com aletas de ventilação forçada (incluindo exaustores) e régua de tomadas, para instalação em parede, pintura epóxi-pó na cor preta, completo, fabricante Triunfo modelo BKS2-12450P | un | 617.84
CM1452 | Próprio | Insumo | Cruzeta PVC sold. marrom diam. 75mm (2 1/2'') | un | 30.28
CM1455 | Próprio | Insumo | Cruzeta PVC sold. marrom diam. 85mm (3'') | un | 54.91
CM1457 | Próprio | Insumo | Válvula de descarga antivandalismo 1 1/2", 4900.C.DUO.PRO, fabricação Deca | un | 324.4
CM1459 | Próprio | Insumo | Coluna para lavatório Monte Carlo/Village/Vogue Plus C1 Deca | un | 40.28
CM1460 | Próprio | Insumo | Unidade externa para sistema VRF, capacidade nominal de resfriamento 56,0kW, com dimensões (AxLxP) 1657x1240x765, peso 317kg, gás refrigerante R-410A, com válvula de expansão eletrônica, compressor hermético scroll inverter, trocador de calor tipo corrente cruzada, com aletas de alumínio e tubos de cobre, vazão total de ar 15660m³/h, linha de líquido ø 15,88mm, linha de gás ø 28,6mm, alimentação elétrica trifásica, 60 Hz, 380V, potência elétrica 15,0kW (modo aquecimento) . Modelo de referência: Daikin RHXYQ20AYL ou similar equivalente | un | 46297.14
CM1464 | Próprio | Insumo | Grelha de exaustão, dimensões 325x125mm, aletas verticais ajustadas individualmente, fabricada com perfis de alumínio extrudado, anodizado, na cor natural, incluindo registro de lâminas opostas e dupla deflexão. Modelo de referência: TROX VAT-DG ou similar equivalente | un | 97.87
CM1465 | Próprio | Insumo | Registro de vazão fabricado em chapa de aço galvanizado, dimensões 400x305mm, com lâminas convergentes e acionamento por alavanca. Modelo de referência: TROX série RL-B (B=400mm e H=305) ou similar equivalente. | un | 171.2
CM1466 | Próprio | Insumo | Registro de vazão fabricado em chapa de aço galvanizado, dimensões 500x305mm, com lâminas convergentes e acionamento por alavanca. Modelo de referência: TROX série RL-B (B=500mm e H=305) ou similar equivalente. | un | 199.02
CM1467 | Próprio | Insumo | Registro de vazão fabricado em chapa de aço galvanizado, dimensões 500x405mm, com lâminas convergentes e acionamento por alavanca. Modelo de referência: TROX série RL-B (B=500mm e H=405) ou similar equivalente | un | 233.26
CM1468 | Próprio | Insumo | Portão pivotante 2 folhas, malha 65 x 132 BP 25 x 2,00 - L - dim. 2200 x 1800 mm com pintura eletrostática, Ref.: Metalgrade | un | 4027.07
CM1469 | Próprio | Insumo | Portão pivotante 2 folhas, malha 65 x 132 BP 25 x 2,00 - L - dim. 2200 x 2000 mm com pintura eletrostática, Ref.: Metalgrade. | un | 4449.23
CM1470 | Próprio | Insumo | Portão pivotante 1 folha, malha 65 x 132 BP 25 x 2,00 - L - dim. 2200 x 1100 mm com pintura eletrostática, Ref.: Metalgrade. | un | 3144.67
CM1471 | Próprio | Insumo | Controle remoto sem fio para unidade evaporadora cassete new round flow. Fabricação DAIKIN, modelo BRC7M634F | un | 785.56
CM1473 | Próprio | Insumo | Tubo em cobre flexível, d=3/4”, e=1mm, para ar-condiconado/instalações de gás residenciais e comerciais | m | 37.54
CM1474 | Próprio | Insumo | Adesivo de tack pemanente, para piso vinílico autoportante. Fab. Tarkett, ref. Tackfix | kg | 31.66
CM1475 | Próprio | Insumo | Manta asfáltica elastomérica em poliéster 4mm, antirraiz | m² | 59.71
CM1476 | Próprio | Insumo | Quadro Elétrico de Automação Geral - QEAG (PJBZ) | un | 90237.73
CM1477 | Próprio | Insumo | Quadro Elétrico de Automação do Subssolo - QEA-SS (PJBZ) | un | 38122.71
CM1478 | Próprio | Insumo | Quadro Elétrico de Automação de Bombas - QEA-B-SS (PJBZ) | un | 46966.02
CM1479 | Próprio | Insumo | Quadro Elétrico de Automação Split - QEA-SPLIT (PJBZ) | un | 34503.65
CM1480 | Próprio | Insumo | Quadro Elétrico de Automação de Medição - QEA-MED (PJBZ) | un | 22273.33
CM1481 | Próprio | Insumo | Quadro Elétrico de Automação do Térreo - QEA-TE (PJBZ) | un | 60968.62
CM1482 | Próprio | Insumo | Quadro Elétrico de Automação do 1º Pavimento - QEA-1P (PJBZ) | un | 55087.47
CM1483 | Próprio | Insumo | Quadro Elétrico de Automação de Bomba Cobertura - QEA-B-COB (PJBZ) | un | 62754.55
CM1484 | Próprio | Insumo | Cancela automática com braço articulado retangular em alumínio, vão de abertura de 2,80 m, motor monofásico ventilado 1/2CV, 220v, 60Hz, marca Rossi, inclusive 2 controles móveis e 1 fixo | un | 7091
CM1485 | Próprio | Insumo | Grelha de exaustão, dimensões 325x325mm, aletas verticais ajustadas individualmente, fabricada com perfis de alumínio extrudado, anodizado, na cor natural, incluindo registro de lâminas opostas e dupla deflexão. Modelo de referência: TROX VAT-DG ou similar equivalente. | un | 334.79
CM1486 | Próprio | Insumo | Inversor de freqüência Trifásico, 380VCA 3hp/2,2kW, IP55, Comunicação MODBUS, fab. Schneider Electric, ref. ATV212WU22N4 | un | 2450.3
CM1488 | Próprio | Insumo | Bomba dosadora - 220 V - 50/60 Hz. Acionamento magnético, modelo Exatta EX0507 | un | 876
CM1490 | Próprio | Insumo | Tampa para reservatório em alumínio naval xadrez, dobrada, antiderrapante, com borracha de vedação entre a base de apoio e tampa. Dimensões: 70 x 70cm Prolider | un | 790
CM1491 | Próprio | Insumo | Aprovações, despesas, taxas e emolumentos, habite-se | vb | 2000 | ************ | ************
CM1492 | Próprio | Insumo | Consumo de água e esgoto | mês | 1656 | ************ | ************
CM1493 | Próprio | Insumo | Consumo de energia elétrica | mês | 1104 | ************ | ************
CM1494 | Próprio | Insumo | Consumo de telefone | mês | 345 | ************ | ************
CM1495 | Próprio | Insumo | Manutenção - material de limpeza | mês | 259 | ************ | ************
CM1496 | Próprio | Insumo | Manutenção - material de expediente | mês | 518 | ************ | ************
CM1497 | Próprio | Insumo | Obra de arte para edifícios públicos e placa de endereçamento | un | 24000 | ************ | ************
CM1498 | Próprio | Insumo | Teste de arrancamento de argamassa - determinação de resistência de aderência à tração | un | 550 | ************ | ************
CM1523 | Próprio | Insumo | Inibidor nitroprimer para proteção de armadura | kg | 63
CM1524 | Próprio | Insumo | Nitobond ar emulsão para aplicação de ponte de aderência | kg | 5.52
CM1528 | Próprio | Insumo | Inibidor de corrosão migratório MCI2020 | l | 30.87 | ************ | ************
CM1529 | Próprio | Insumo | Telha termoacústica, tipo trapezoidal com núcleo isolante em PIR com espessura de 50mm, revestimento externo e interno de aço (0,50 / 0,43), pré printado na cor BRANCA, inclusive acessórios de fixação | m² | 197.44
CM1545 | Próprio | Insumo | Filtro primário com elemento filtrante duplo em aço inoxidável, malha 304, câmara e e tampa em polietileno mod. Ciclo 500 - Ciclo D'água | un | 2735.92
CM1674 | Próprio | Insumo | Sifão regulável com tubo de saída corrugável 1x1.1/2", VSM 182, fabricação Esteves | un | 133.94
CM1675 | Próprio | Insumo | Sifão com tubo extensivo cromado 1x1/2", fabricação Astra | un | 17.05
CM1690 | Próprio | Insumo | Argamassa autonivelante de secagem rápida para posterior aplicação de pisos vinílicos - uso interno - Tarkomassa | kg | 5.62
CM1698 | Próprio | Insumo | Quadro string-box CC externo grande (SBE-2A e SBE-2B), de sobrepor. Fabricação Suntree SHLX-PV2/1 | un | 1100
CM1743 | Próprio | Insumo | Eletroduto rígido de aço carbono, sem costura, com revestimento protetor de zinco aplicado à quente, extremidades rosqueadas, classe pesada, Ø40 mm (1 1/2" BSPP), fab. Apolo | m | 42.41 | ************ | ************
CM1757 | Próprio | Insumo | Delimitador de profundidade (Tarucel) Ø 15mm | m | 0.45 | ************ | ************
CM1758 | Próprio | Insumo | Central de Incêndio endereçávelcom capacidade quantitativa de 03 (três) laços. A placa principal, com respectivo painel, deverá possuir cartão de memória tipo “FLASH EEPROM” (SIMM CARD) com sistema operacional - “firmware” já gravado, modelo OCTO PLUS - EN-54, marca Global Fire | un | 25640
CM1775 | Próprio | Insumo | TERMINAL AEREO EM ACO GALVANIZADO DN 5/16" 350mm, COM BASE DE FIXACAO HORIZONTAL | UN | 15.04 | ************ | ************

## Composição de BDI
P. Execução: |  | Objeto: Contratação do remanescente da obra do edifício das Promotorias de Justiça de Brazlândia | Licitação:
A |  | Local: Setor Administrativo, Setor Tradicional, Lotes 2 e 10 - Brazlândia / DF | B
P. Validade: |  | Razão Social: | Data:
C |  | D | 1899-12-31
P. Garantia: |  | CNPJ: | Telefone:
F |  | G | E
Composição de BDI
Item | Discriminação |  | %
Grupo A | % em relação ao custo direto CD
A1 | Despesas Indiretas |  | 15.74%
a1 | Administração Central |  | 4%
a2 | Seguro + garantia |  | 0.8%
a3 | Risco |  | 1.27%
a4 | Despesa Financeira |  | 1.23%
a5 | Lucro |  | 8.44%
Grupo B | % em relação ao valor total VT
B1 | Tributos |  | 4.65%
| Pis |  | 0.65%
| Cofins |  | 3%
| ISS (2% após desconto das mercadorias aplicadas) |  | 1%
CPRB - Contribuição Previdenciária sobre a Renda Bruta (só aplicável se adotado modelo com desoneração sobre a folha de pagamento)
BDI | BDI = [(((1+(a1+a2+a3))*(1+a4)*(1+a5)))/(1-B1)-1] |  | 22.12%

## Composição de Encargos Sociais
P. Execução: |  | Objeto: Contratação do remanescente da obra do edifício das Promotorias de Justiça de Brazlândia | Licitação:
A |  | Local: Setor Administrativo, Setor Tradicional, Lotes 2 e 10 - Brazlândia / DF | B
P. Validade: |  | Razão Social: | Data:
C |  | D | 1899-12-31
P. Garantia: |  | CNPJ: | Telefone:
F |  | G | E
Composição de Encargos Sociais
Item | Discriminação |  | %
GRUPO A
A1 | INSS |  | 20%
A2 | SESI |  | 1.5%
A3 | SENAI |  | 1%
A4 | INCRA |  | 0.2%
A5 | SEBRAE |  | 0.6%
A6 | Salário-Educação |  | 2.5%
A7 | Seguro Contra Acidentes Trabalho |  | 3%
A8 | Fundo de Garantia por Tempo de Serviços |  | 8%
A9 | SECONCI |  | 1%
A | Total dos Encargos Sociais Básicos |  | 37.8%
GRUPO B
B1 | Repouso Semanal Remunerado |  | 17.75%
B2 | Feriados |  | 3.41%
B3 | Auxílio-enfermidade |  | 0.86%
B4 | 13º Salário |  | 10.62%
B5 | Licença-paternidade |  | 0.07%
B6 | Faltas justificadas |  | 0.71%
B7 | Dias de chuva |  | 1.31%
B8 | Auxílio acidente de trabalho |  | 0.11%
B9 | Férias gozadas |  | 13.55%
B10 | Salário maternidade |  | 0.03%
B | Total de Encargos Sociais que recebem incidências de A |  | 48.42%
GRUPO C
C1 | Aviso prévio indenizado |  | 4.12%
C2 | Aviso prévio trabalhado |  | 0.1%
C3 | Férias indenizadas (inclusive 1/3) |  | 0.46%
C4 | Depósito rescisão sem justa causa |  | 3.77%
C5 | Indenização adicional |  | 0.35%
C | Total de Encargos Sociais que recebem incidências de A |  | 8.8%
GRUPO D
D1 | Reincidência de A sobre B |  | 18.3%
D2 | Reincidência do FGTS sobre API e Grupo A sobre APT |  | 0.37%
D | Total das Taxas incidências e reincidências |  | 18.67%
Total das taxas incidências e reincidências |  |  | 113.7%

## Cronograma
P. Execução: | Objeto: Contratação do remanescente da obra do edifício das Promotorias de Justiça de Brazlândia | Licitação:
A | Local: Setor Administrativo, Setor Tradicional, Lotes 2 e 10 - Brazlândia / DF | B
P. Validade: | Razão Social: | Data:
C | D | 1899-12-31
P. Garantia: | CNPJ: | Telefone:
F | G | E
Cronograma Físico e Financeiro
Item | Descrição | Total Por Etapa | Mês 1 | Mês 2 | Mês 3 | Mês 4 | Mês 5 | Mês 6 | Mês 7 | Mês 8 | Mês 9 | Mês 10 | Mês 11 | Mês 12 | Mês 13 | Mês 14 | Mês 15 | Mês 16 | Mês 17 | Mês 18
01 | SERVIÇOS TÉCNICO - PROFISSIONAIS | 0.11% | 4.11% | 35.81% | 11.53% | 11.53% | 11.53% | 11.53% | 0% | 0% | 0% | 0% | 0% | 0% | 0% | 0% | 0% | 0% | 0% | 13.97%
|  | 14315.94 | 589.06 | 5126.88 | 1650 | 1650 | 1650 | 1650 | 0 | 0 | 0 | 0 | 0 | 0 | 0 | 0 | 0 | 0 | 0 | 2000
01.03 | ESTUDOS E PROJETOS | 0.04% | 0% | 100% | 0% | 0% | 0% | 0% | 0% | 0% | 0% | 0% | 0% | 0% | 0% | 0% | 0% | 0% | 0% | 0%
|  | 5126.88 | 0 | 5126.88 | 0 | 0 | 0 | 0 | 0 | 0 | 0 | 0 | 0 | 0 | 0 | 0 | 0 | 0 | 0 | 0
01.03.500 | Projeto Executivo | 0.04% | 0% | 100% | 0% | 0% | 0% | 0% | 0% | 0% | 0% | 0% | 0% | 0% | 0% | 0% | 0% | 0% | 0% | 0%
|  | 5126.88 | 0 | 5126.88 | 0 | 0 | 0 | 0 | 0 | 0 | 0 | 0 | 0 | 0 | 0 | 0 | 0 | 0 | 0 | 0
01.03.500.1 | Projeto de arquitetura complementar | 0.04% | Mês 2: 100%; Mês 18: 0%
|  | 5126.88 | 0 | 5126.88 | 0 | 0 | 0 | 0 | 0 | 0 | 0 | 0 | 0 | 0 | 0 | 0 | 0 | 0 | 0 | 0
01.05 | PERÍCIAS E VISTORIAS | 0.05% | 0% | 0% | 25% | 25% | 25% | 25% | 0% | 0% | 0% | 0% | 0% | 0% | 0% | 0% | 0% | 0% | 0% | 0%
|  | 6600 | 0 | 0 | 1650 | 1650 | 1650 | 1650 | 0 | 0 | 0 | 0 | 0 | 0 | 0 | 0 | 0 | 0 | 0 | 0
01.05.000.1 | Teste de arrancamento de argamassa (com 12 amostras) - determinação de resistência de aderência à tração | 0.05% | Mês 3: 25%; Mês 4: 25%; Mês 5: 25%; Mês 6: 25%; Mês 18: 0%
|  | 6600 | 0 | 0 | 1650 | 1650 | 1650 | 1650 | 0 | 0 | 0 | 0 | 0 | 0 | 0 | 0 | 0 | 0 | 0 | 0
01.08 | TAXAS E EMOLUMENTOS | 0.02% | 22.75% | 0% | 0% | 0% | 0% | 0% | 0% | 0% | 0% | 0% | 0% | 0% | 0% | 0% | 0% | 0% | 0% | 77.25%
|  | 2589.06 | 589.06 | 0 | 0 | 0 | 0 | 0 | 0 | 0 | 0 | 0 | 0 | 0 | 0 | 0 | 0 | 0 | 0 | 2000
01.08.000.1 | Anotação de Resposanbilidade Técnica (Faixa 3 - Tabela A - CONFEA) | 0% | Mês 1: 100%; Mês 18: 0%
|  | 233.94 | 233.94 | 0 | 0 | 0 | 0 | 0 | 0 | 0 | 0 | 0 | 0 | 0 | 0 | 0 | 0 | 0 | 0 | 0
01.08.000.2 | Anotação de Responsabilidade Técnica (Faixa 1 - Tabela A - CONFEA) | 0% | Mês 1: 100%; Mês 18: 0%
|  | 355.12 | 355.12 | 0 | 0 | 0 | 0 | 0 | 0 | 0 | 0 | 0 | 0 | 0 | 0 | 0 | 0 | 0 | 0 | 0
01.08.000.3 | Aprovações, despesas, taxas e emolumentos, habite-se | 0.02% | Mês 18: 100%
|  | 2000 | 0 | 0 | 0 | 0 | 0 | 0 | 0 | 0 | 0 | 0 | 0 | 0 | 0 | 0 | 0 | 0 | 0 | 2000
02 | SERVIÇOS PRELIMINARES | 1.44% | 47.45% | 1.8% | 1.96% | 1.96% | 1.96% | 1.96% | 8.65% | 10.56% | 14.29% | 2.43% | 2.43% | 2.43% | 0.52% | 0.52% | 0.52% | 0.52% | 0% | 0%
|  | 180075.2 | 85449.02 | 3246.75 | 3531.49 | 3531.49 | 3531.49 | 3531.49 | 15583.71 | 19021.85 | 25741.33 | 4379.87 | 4379.87 | 4379.87 | 941.73 | 941.73 | 941.73 | 941.73 | 0 | 0.05
02.01 | CANTEIRO DE OBRAS | 0.87% | 59.35% | 3% | 3.26% | 3.26% | 3.26% | 3.26% | 0.87% | 4.05% | 4.05% | 4.05% | 4.05% | 4.05% | 0.87% | 0.87% | 0.87% | 0.87% | 0% | 0%
|  | 108200.82 | 64220.07 | 3246.75 | 3531.49 | 3531.49 | 3531.49 | 3531.49 | 941.73 | 4379.87 | 4379.87 | 4379.87 | 4379.87 | 4379.87 | 941.73 | 941.73 | 941.73 | 941.73 | 0 | 0.04
02.01.100 | Construções Provisórias | 0.69% | 72.83% | 0% | 4.08% | 4.08% | 4.08% | 4.08% | 1.09% | 1.09% | 1.09% | 1.09% | 1.09% | 1.09% | 1.09% | 1.09% | 1.09% | 1.09% | 0% | 0%
|  | 86638.35 | 63095.07 | 0 | 3531.49 | 3531.49 | 3531.49 | 3531.49 | 941.73 | 941.73 | 941.73 | 941.73 | 941.73 | 941.73 | 941.73 | 941.73 | 941.73 | 941.73 | 0 | 0.02
02.01.100.1 | Cópia SINAPI (98441) - Substituição de chapas de madeira compensada, espessura de 2,5cm | 0.13% | Mês 1: 100%; Mês 18: 0%
|  | 16430.4 | 16430.4 | 0 | 0 | 0 | 0 | 0 | 0 | 0 | 0 | 0 | 0 | 0 | 0 | 0 | 0 | 0 | 0 | 0
02.01.100.2 | TAPUME COM COMPENSADO DE MADEIRA. AF_05/2018 | 0.05% | Mês 1: 100%; Mês 18: 0%
|  | 6506.08 | 6506.08 | 0 | 0 | 0 | 0 | 0 | 0 | 0 | 0 | 0 | 0 | 0 | 0 | 0 | 0 | 0 | 0 | 0
02.01.100.3 | APLICAÇÃO MANUAL DE PINTURA COM TINTA LÁTEX ACRÍLICA EM PAREDES, DUAS DEMÃOS. AF_06/2014 | 0.07% | Mês 1: 100%; Mês 18: 0%
|  | 8344.12 | 8344.12 | 0 | 0 | 0 | 0 | 0 | 0 | 0 | 0 | 0 | 0 | 0 | 0 | 0 | 0 | 0 | 0 | 0
02.01.100.4 | Revisão das instalações dos sanitários e vestiários | 0% | Mês 1: 100%; Mês 18: 0%
|  | 81.08 | 81.08 | 0 | 0 | 0 | 0 | 0 | 0 | 0 | 0 | 0 | 0 | 0 | 0 | 0 | 0 | 0 | 0 | 0
02.01.100.5 | Copia da SINAPI (98458) - Construção de baias para depósito de areia e brita, h=1,20m | 0.04% | Mês 1: 100%; Mês 18: 0%
|  | 5513.4 | 5513.4 | 0 | 0 | 0 | 0 | 0 | 0 | 0 | 0 | 0 | 0 | 0 | 0 | 0 | 0 | 0 | 0 | 0
02.01.100.6 | Copia da SINAPI (94213) - Substituição de telhas em aço galvanizado | 0.02% | Mês 1: 100%; Mês 18: 0%
|  | 2924.46 | 2924.46 | 0 | 0 | 0 | 0 | 0 | 0 | 0 | 0 | 0 | 0 | 0 | 0 | 0 | 0 | 0 | 0 | 0
02.01.100.7 | PONTO DE CONSUMO TERMINAL DE ÁGUA FRIA (SUBRAMAL) COM TUBULAÇÃO DE PVC, DN 25 MM, INSTALADO EM RAMAL DE ÁGUA, INCLUSOS RASGO E CHUMBAMENTO EM ALVENARIA. AF_12/2014 | 0% | Mês 1: 100%; Mês 18: 0%
|  | 375.54 | 375.54 | 0 | 0 | 0 | 0 | 0 | 0 | 0 | 0 | 0 | 0 | 0 | 0 | 0 | 0 | 0 | 0 | 0
02.01.100.8 | Ponto de tomada para canteiro de obras | 0.03% | Mês 1: 100%; Mês 18: 0%
|  | 3634.8 | 3634.8 | 0 | 0 | 0 | 0 | 0 | 0 | 0 | 0 | 0 | 0 | 0 | 0 | 0 | 0 | 0 | 0 | 0
02.01.100.9 | Ponto de luz para canteiro de obras | 0.01% | Mês 1: 100%; Mês 18: 0%
|  | 1338.45 | 1338.45 | 0 | 0 | 0 | 0 | 0 | 0 | 0 | 0 | 0 | 0 | 0 | 0 | 0 | 0 | 0 | 0 | 0
02.01.100.10 | Cópia SINAPI (73618) - Locação mensal de andaime metálico tipo fachadeiro, inclusive montagem | 0.19% |  |  | 15% | 15% | 15% | 15% | 4% | 4% | 4% | 4% | 4% | 4% | 4% | 4% | 4% | 4% |  | 0%
|  | 23543.28 | 0 | 0 | 3531.49 | 3531.49 | 3531.49 | 3531.49 | 941.73 | 941.73 | 941.73 | 941.73 | 941.73 | 941.73 | 941.73 | 941.73 | 941.73 | 941.73 | 0 | 0.02
02.01.100.11 | ESTRUTURA DE MADEIRA PROVISÓRIA PARA SUPORTE DE CAIXA DÁGUA ELEVADA DE 3000 LITROS. AF_05/2018 | 0.05% | Mês 1: 100%; Mês 18: 0%
|  | 6051.78 | 6051.78 | 0 | 0 | 0 | 0 | 0 | 0 | 0 | 0 | 0 | 0 | 0 | 0 | 0 | 0 | 0 | 0 | 0
02.01.100.12 | Copia da SINAPI (98458) - Recuperação do abrigo de betoneira e cimento existente | 0.09% | Mês 1: 100%; Mês 18: 0%
|  | 11514.01 | 11514.01 | 0 | 0 | 0 | 0 | 0 | 0 | 0 | 0 | 0 | 0 | 0 | 0 | 0 | 0 | 0 | 0 | 0
02.01.100.13 | CHUVEIRO ELÉTRICO COMUM CORPO PLÁSTICO, TIPO DUCHA  FORNECIMENTO E INSTALAÇÃO. AF_01/2020 | 0% | Mês 1: 100%; Mês 18: 0%
|  | 380.95 | 380.95 | 0 | 0 | 0 | 0 | 0 | 0 | 0 | 0 | 0 | 0 | 0 | 0 | 0 | 0 | 0 | 0 | 0
02.01.400 | Proteção e Sinalização | 0.17% | 5.22% | 15.06% | 0% | 0% | 0% | 0% | 0% | 15.95% | 15.95% | 15.95% | 15.95% | 15.95% | 0% | 0% | 0% | 0% | 0% | 0%
|  | 21562.47 | 1125 | 3246.75 | 0 | 0 | 0 | 0 | 0 | 3438.14 | 3438.14 | 3438.14 | 3438.14 | 3438.14 | 0 | 0 | 0 | 0 | 0 | 0.02
02.01.400.1 | PLACA DE OBRA (PARA CONSTRUCAO CIVIL) EM CHAPA GALVANIZADA *N. 22*, ADESIVADA, DE *2,0 X 1,125* M | 0.01% | Mês 1: 100%; Mês 18: 0%
|  | 1125 | 1125 | 0 | 0 | 0 | 0 | 0 | 0 | 0 | 0 | 0 | 0 | 0 | 0 | 0 | 0 | 0 | 0 | 0
02.01.400.2 | Copia da SINAPI (98459) - Instalação de telha metálica em barracão (telhas e estrutura existente) | 0.03% | Mês 2: 100%; Mês 18: 0%
|  | 3246.75 | 0 | 3246.75 | 0 | 0 | 0 | 0 | 0 | 0 | 0 | 0 | 0 | 0 | 0 | 0 | 0 | 0 | 0 | 0
02.01.400.3 | Copia da ORSE (4518) - Protecao de fachada com tela de polipropileno fixada em estrutura de madeira | 0.14% | Mês 8: 20%; Mês 9: 20%; Mês 10: 20%; Mês 11: 20%; Mês 12: 20%; Mês 18: 0%
|  | 17190.72 | 0 | 0 | 0 | 0 | 0 | 0 | 0 | 3438.14 | 3438.14 | 3438.14 | 3438.14 | 3438.14 | 0 | 0 | 0 | 0 | 0 | 0.02
02.02 | DEMOLIÇÃO | 0.11% | 100% | 0% | 0% | 0% | 0% | 0% | 0% | 0% | 0% | 0% | 0% | 0% | 0% | 0% | 0% | 0% | 0% | 0%
|  | 14330.59 | 14330.59 | 0 | 0 | 0 | 0 | 0 | 0 | 0 | 0 | 0 | 0 | 0 | 0 | 0 | 0 | 0 | 0 | 0
02.02.100 | Demolição Convencional | 0.01% | 100% | 0% | 0% | 0% | 0% | 0% | 0% | 0% | 0% | 0% | 0% | 0% | 0% | 0% | 0% | 0% | 0% | 0%
|  | 767.38 | 767.38 | 0 | 0 | 0 | 0 | 0 | 0 | 0 | 0 | 0 | 0 | 0 | 0 | 0 | 0 | 0 | 0 | 0
02.02.100.1 | DEMOLIÇÃO DE ALVENARIA DE BLOCO FURADO, DE FORMA MANUAL, SEM REAPROVEITAMENTO. AF_12/2017 | 0.01% | Mês 1: 100%; Mês 18: 0%
|  | 767.38 | 767.38 | 0 | 0 | 0 | 0 | 0 | 0 | 0 | 0 | 0 | 0 | 0 | 0 | 0 | 0 | 0 | 0 | 0
02.02.300 | Remoções | 0.11% | 100% | 0% | 0% | 0% | 0% | 0% | 0% | 0% | 0% | 0% | 0% | 0% | 0% | 0% | 0% | 0% | 0% | 0%
|  | 13563.21 | 13563.21 | 0 | 0 | 0 | 0 | 0 | 0 | 0 | 0 | 0 | 0 | 0 | 0 | 0 | 0 | 0 | 0 | 0
02.02.300.1 | REMOÇÃO DE TELHAS, DE FIBROCIMENTO, METÁLICA E CERÂMICA, DE FORMA MANUAL, SEM REAPROVEITAMENTO. AF_12/2017 | 0.06% | Mês 1: 100%; Mês 18: 0%
|  | 7459.13 | 7459.13 | 0 | 0 | 0 | 0 | 0 | 0 | 0 | 0 | 0 | 0 | 0 | 0 | 0 | 0 | 0 | 0 | 0
02.02.300.2 | REMOÇÃO DE TRAMA METÁLICA PARA COBERTURA, DE FORMA MANUAL, SEM REAPROVEITAMENTO. AF_12/2017 | 0.01% | Mês 1: 100%; Mês 18: 0%
|  | 1110.4 | 1110.4 | 0 | 0 | 0 | 0 | 0 | 0 | 0 | 0 | 0 | 0 | 0 | 0 | 0 | 0 | 0 | 0 | 0
02.02.300.3 | CARGA, MANOBRA E DESCARGA DE ENTULHO EM CAMINHÃO BASCULANTE 6 M³ - CARGA COM ESCAVADEIRA HIDRÁULICA (CAÇAMBA DE 0,80 M³ / 111 HP) E DESCARGA LIVRE (UNIDADE: M3). AF_07/2020 | 0% | Mês 1: 100%; Mês 18: 0%
|  | 215.28 | 215.28 | 0 | 0 | 0 | 0 | 0 | 0 | 0 | 0 | 0 | 0 | 0 | 0 | 0 | 0 | 0 | 0 | 0
02.02.300.4 | Baseado em SIURB (010211) - Carga manual e remoção de terra ou entulho | 0% | Mês 1: 100%; Mês 18: 0%
|  | 494.4 | 494.4 | 0 | 0 | 0 | 0 | 0 | 0 | 0 | 0 | 0 | 0 | 0 | 0 | 0 | 0 | 0 | 0 | 0
02.02.300.5 | TRANSPORTE COM CAMINHÃO BASCULANTE DE 6 M3, EM VIA URBANA PAVIMENTADA, DMT ATÉ 30 KM (UNIDADE: M3XKM). AF_01/2018 | 0.03% | Mês 1: 100%; Mês 18: 0%
|  | 4053 | 4053 | 0 | 0 | 0 | 0 | 0 | 0 | 0 | 0 | 0 | 0 | 0 | 0 | 0 | 0 | 0 | 0 | 0
02.02.300.6 | TRANSPORTE COM CAMINHÃO BASCULANTE DE 6 M3, EM VIA URBANA PAVIMENTADA, DMT ACIMA DE 30 KM (UNIDADE: M3XKM). AF_01/2018 | 0% | Mês 1: 100%; Mês 18: 0%
|  | 231 | 231 | 0 | 0 | 0 | 0 | 0 | 0 | 0 | 0 | 0 | 0 | 0 | 0 | 0 | 0 | 0 | 0 | 0
02.03 | LOCAÇÃO DE OBRAS | 0.01% | 0% | 0% | 0% | 0% | 0% | 0% | 0% | 0% | 100% | 0% | 0% | 0% | 0% | 0% | 0% | 0% | 0% | 0%
|  | 1838.82 | 0 | 0 | 0 | 0 | 0 | 0 | 0 | 0 | 1838.82 | 0 | 0 | 0 | 0 | 0 | 0 | 0 | 0 | 0
02.03.000.1 | LOCACAO CONVENCIONAL DE OBRA, UTILIZANDO GABARITO DE TÁBUAS CORRIDAS PONTALETADAS A CADA 2,00M - 2 UTILIZAÇÕES. AF_10/2018 | 0.01% | Mês 9: 100%; Mês 18: 0%
|  | 1838.82 | 0 | 0 | 0 | 0 | 0 | 0 | 0 | 0 | 1838.82 | 0 | 0 | 0 | 0 | 0 | 0 | 0 | 0 | 0
02.04 | TERRAPLANAGEM | 0.45% | 12.38% | 0% | 0% | 0% | 0% | 0% | 26.28% | 26.28% | 35.05% | 0% | 0% | 0% | 0% | 0% | 0% | 0% | 0% | 0%
|  | 55704.97 | 6898.36 | 0 | 0 | 0 | 0 | 0 | 14641.98 | 14641.98 | 19522.64 | 0 | 0 | 0 | 0 | 0 | 0 | 0 | 0 | 0.01
02.04.100 | Limpeza e Preparo da Área | 0.06% | 100% | 0% | 0% | 0% | 0% | 0% | 0% | 0% | 0% | 0% | 0% | 0% | 0% | 0% | 0% | 0% | 0% | 0%
|  | 6898.36 | 6898.36 | 0 | 0 | 0 | 0 | 0 | 0 | 0 | 0 | 0 | 0 | 0 | 0 | 0 | 0 | 0 | 0 | 0
02.04.100.1 | LIMPEZA MANUAL DE VEGETAÇÃO EM TERRENO COM ENXADA.AF_05/2018 | 0.06% | Mês 1: 100%; Mês 18: 0%
|  | 6898.36 | 6898.36 | 0 | 0 | 0 | 0 | 0 | 0 | 0 | 0 | 0 | 0 | 0 | 0 | 0 | 0 | 0 | 0 | 0
02.04.300 | Aterro Compactado | 0.39% | 0% | 0% | 0% | 0% | 0% | 0% | 30% | 30% | 40% | 0% | 0% | 0% | 0% | 0% | 0% | 0% | 0% | 0%
|  | 48806.61 | 0 | 0 | 0 | 0 | 0 | 0 | 14641.98 | 14641.98 | 19522.64 | 0 | 0 | 0 | 0 | 0 | 0 | 0 | 0 | 0.01
02.04.300.1 | Carga, descarga e espalhamento de solo, inclusive transporte em caminhão basculante 14 m3, DMT 20km | 0.33% | Mês 7: 30%; Mês 8: 30%; Mês 9: 40%; Mês 18: 0%
|  | 40777.68 | 0 | 0 | 0 | 0 | 0 | 0 | 12233.3 | 12233.3 | 16311.07 | 0 | 0 | 0 | 0 | 0 | 0 | 0 | 0 | 0.01
02.04.300.2 | COMPACTAÇÃO MECÂNICA DE SOLO PARA EXECUÇÃO DE RADIER, COM COMPACTADOR DE SOLOS A PERCUSSÃO. AF_09/2017 | 0.06% | Mês 7: 30%; Mês 8: 30%; Mês 9: 40%; Mês 18: 0%
|  | 8028.93 | 0 | 0 | 0 | 0 | 0 | 0 | 2408.68 | 2408.68 | 3211.57 | 0 | 0 | 0 | 0 | 0 | 0 | 0 | 0 | 0
03 | FUNDAÇÕES E ESTRUTURAS | 1.76% | 0% | 43.85% | 36.93% | 19.22% | 0% | 0% | 0% | 0% | 0% | 0% | 0% | 0% | 0% | 0% | 0% | 0% | 0% | 0%
|  | 219913.69 | 0 | 96425.78 | 81211.8 | 42276.11 | 0 | 0 | 0 | 0 | 0 | 0 | 0 | 0 | 0 | 0 | 0 | 0 | 0 | 0
03.02 | ESTRUTURAS DE CONCRETO | 1.76% | 0% | 43.85% | 36.93% | 19.22% | 0% | 0% | 0% | 0% | 0% | 0% | 0% | 0% | 0% | 0% | 0% | 0% | 0% | 0%
|  | 219913.69 | 0 | 96425.78 | 81211.8 | 42276.11 | 0 | 0 | 0 | 0 | 0 | 0 | 0 | 0 | 0 | 0 | 0 | 0 | 0 | 0
03.02.100 | Concreto Armado | 0.78% | 0% | 0% | 56.79% | 43.21% | 0% | 0% | 0% | 0% | 0% | 0% | 0% | 0% | 0% | 0% | 0% | 0% | 0% | 0%
|  | 97829.99 | 0 | 0 | 55553.88 | 42276.11 | 0 | 0 | 0 | 0 | 0 | 0 | 0 | 0 | 0 | 0 | 0 | 0 | 0 | 0
03.02.100.1 | MONTAGEM E DESMONTAGEM DE FÔRMA DE PILARES RETANGULARES E ESTRUTURAS SIMILARES COM ÁREA MÉDIA DAS SEÇÕES MAIOR QUE 0,25 M², PÉ-DIREITO SIMPLES, EM CHAPA DE MADEIRA COMPENSADA RESINADA, 2 UTILIZAÇÕES. AF_12/2015 | 0.02% | Mês 3: 100%; Mês 18: 0%
|  | 2059.98 | 0 | 0 | 2059.98 | 0 | 0 | 0 | 0 | 0 | 0 | 0 | 0 | 0 | 0 | 0 | 0 | 0 | 0 | 0
03.02.100.2 | CONCRETO FCK = 30MPA, TRAÇO 1:2,1:2,5 (CIMENTO/ AREIA MÉDIA/ BRITA 1) - PREPARO MECÂNICO COM BETONEIRA 600 L. AF_07/2016 | 0.01% | Mês 3: 100%; Mês 18: 0%
|  | 1184.43 | 0 | 0 | 1184.43 | 0 | 0 | 0 | 0 | 0 | 0 | 0 | 0 | 0 | 0 | 0 | 0 | 0 | 0 | 0
03.02.100.3 | LANÇAMENTO COM USO DE BALDES, ADENSAMENTO E ACABAMENTO DE CONCRETO EM ESTRUTURAS. AF_12/2015 | 0% | Mês 3: 100%; Mês 18: 0%
|  | 546.03 | 0 | 0 | 546.03 | 0 | 0 | 0 | 0 | 0 | 0 | 0 | 0 | 0 | 0 | 0 | 0 | 0 | 0 | 0
03.02.100.4 | ARMAÇÃO DE CORTINA DE CONTENÇÃO EM CONCRETO ARMADO, COM AÇO CA-50 DE 12,5 MM - MONTAGEM. AF_07/2019 | 0.04% | Mês 3: 100%; Mês 18: 0%
|  | 5234.5 | 0 | 0 | 5234.5 | 0 | 0 | 0 | 0 | 0 | 0 | 0 | 0 | 0 | 0 | 0 | 0 | 0 | 0 | 0
03.02.100.5 | MONTAGEM E DESMONTAGEM DE FÔRMA DE LAJE MACIÇA, PÉ-DIREITO SIMPLES, EM CHAPA DE MADEIRA COMPENSADA RESINADA, 2 UTILIZAÇÕES. AF_09/2020 | 0.04% | Mês 4: 100%; Mês 18: 0%
|  | 5581.44 | 0 | 0 | 0 | 5581.44 | 0 | 0 | 0 | 0 | 0 | 0 | 0 | 0 | 0 | 0 | 0 | 0 | 0 | 0
03.02.100.6 | Copia da SINAPI (92725) - Concretagem de vigas e lajes, fck=30 MPA, para lajes maciças ou nervuradas com uso de bomba em edificação com área média de lajes menor ou igual a 20 m² - lançamento, adensamento e acabamento. Af_12/2015 | 0.11% | Mês 4: 100%; Mês 18: 0%
|  | 13344.87 | 0 | 0 | 0 | 13344.87 | 0 | 0 | 0 | 0 | 0 | 0 | 0 | 0 | 0 | 0 | 0 | 0 | 0 | 0
03.02.100.7 | ARMAÇÃO DE LAJE DE UMA ESTRUTURA CONVENCIONAL DE CONCRETO ARMADO EM UM EDIFÍCIO DE MÚLTIPLOS PAVIMENTOS UTILIZANDO AÇO CA-60 DE 5,0 MM - MONTAGEM. AF_12/2015 | 0.01% | Mês 4: 100%; Mês 18: 0%
|  | 1619.94 | 0 | 0 | 0 | 1619.94 | 0 | 0 | 0 | 0 | 0 | 0 | 0 | 0 | 0 | 0 | 0 | 0 | 0 | 0
03.02.100.8 | ARMAÇÃO DE LAJE DE UMA ESTRUTURA CONVENCIONAL DE CONCRETO ARMADO EM UM EDIFÍCIO DE MÚLTIPLOS PAVIMENTOS UTILIZANDO AÇO CA-50 DE 8,0 MM - MONTAGEM. AF_12/2015 | 0.06% | Mês 4: 100%; Mês 18: 0%
|  | 7260.33 | 0 | 0 | 0 | 7260.33 | 0 | 0 | 0 | 0 | 0 | 0 | 0 | 0 | 0 | 0 | 0 | 0 | 0 | 0
03.02.100.9 | ARMAÇÃO DE LAJE DE UMA ESTRUTURA CONVENCIONAL DE CONCRETO ARMADO EM UM EDIFÍCIO DE MÚLTIPLOS PAVIMENTOS UTILIZANDO AÇO CA-50 DE 10,0 MM - MONTAGEM. AF_12/2015 | 0.04% | Mês 4: 100%; Mês 18: 0%
|  | 4855.31 | 0 | 0 | 0 | 4855.31 | 0 | 0 | 0 | 0 | 0 | 0 | 0 | 0 | 0 | 0 | 0 | 0 | 0 | 0
03.02.100.10 | LAJE PRÉ-MOLDADA UNIDIRECIONAL, BIAPOIADA, PARA PISO, ENCHIMENTO EM CERÂMICA, VIGOTA CONVENCIONAL, ALTURA TOTAL DA LAJE (ENCHIMENTO+CAPA) = (8+4). AF_11/2020 | 0.08% | Mês 4: 100%; Mês 18: 0%
|  | 9614.22 | 0 | 0 | 0 | 9614.22 | 0 | 0 | 0 | 0 | 0 | 0 | 0 | 0 | 0 | 0 | 0 | 0 | 0 | 0
03.02.100.11 | MONTAGEM E DESMONTAGEM DE FÔRMA DE VIGA, ESCORAMENTO METÁLICO, PÉ-DIREITO SIMPLES, EM CHAPA DE MADEIRA RESINADA, 2 UTILIZAÇÕES. AF_12/2015 | 0.25% | Mês 3: 100%; Mês 18: 0%
|  | 31227.68 | 0 | 0 | 31227.68 | 0 | 0 | 0 | 0 | 0 | 0 | 0 | 0 | 0 | 0 | 0 | 0 | 0 | 0 | 0
03.02.100.12 | ARMAÇÃO DE PILAR OU VIGA DE UMA ESTRUTURA CONVENCIONAL DE CONCRETO ARMADO EM UM EDIFÍCIO DE MÚLTIPLOS PAVIMENTOS UTILIZANDO AÇO CA-60 DE 5,0 MM - MONTAGEM. AF_12/2015 | 0% | Mês 3: 100%; Mês 18: 0%
|  | 310.6 | 0 | 0 | 310.6 | 0 | 0 | 0 | 0 | 0 | 0 | 0 | 0 | 0 | 0 | 0 | 0 | 0 | 0 | 0
03.02.100.13 | ARMAÇÃO DE PILAR OU VIGA DE UMA ESTRUTURA CONVENCIONAL DE CONCRETO ARMADO EM UM EDIFÍCIO DE MÚLTIPLOS PAVIMENTOS UTILIZANDO AÇO CA-50 DE 6,3 MM - MONTAGEM. AF_12/2015 | 0% | Mês 3: 100%; Mês 18: 0%
|  | 313.74 | 0 | 0 | 313.74 | 0 | 0 | 0 | 0 | 0 | 0 | 0 | 0 | 0 | 0 | 0 | 0 | 0 | 0 | 0
03.02.100.14 | ARMAÇÃO DE PILAR OU VIGA DE UMA ESTRUTURA CONVENCIONAL DE CONCRETO ARMADO EM UM EDIFÍCIO DE MÚLTIPLOS PAVIMENTOS UTILIZANDO AÇO CA-50 DE 8,0 MM - MONTAGEM. AF_12/2015 | 0.07% | Mês 3: 100%; Mês 18: 0%
|  | 9143.46 | 0 | 0 | 9143.46 | 0 | 0 | 0 | 0 | 0 | 0 | 0 | 0 | 0 | 0 | 0 | 0 | 0 | 0 | 0
03.02.100.15 | ARMAÇÃO DE PILAR OU VIGA DE UMA ESTRUTURA CONVENCIONAL DE CONCRETO ARMADO EM UM EDIFÍCIO DE MÚLTIPLOS PAVIMENTOS UTILIZANDO AÇO CA-50 DE 10,0 MM - MONTAGEM. AF_12/2015 | 0.01% | Mês 3: 100%; Mês 18: 0%
|  | 653.82 | 0 | 0 | 653.82 | 0 | 0 | 0 | 0 | 0 | 0 | 0 | 0 | 0 | 0 | 0 | 0 | 0 | 0 | 0
03.02.100.16 | ARMAÇÃO DE PILAR OU VIGA DE UMA ESTRUTURA CONVENCIONAL DE CONCRETO ARMADO EM UM EDIFÍCIO DE MÚLTIPLOS PAVIMENTOS UTILIZANDO AÇO CA-50 DE 12,5 MM - MONTAGEM. AF_12/2015 | 0% | Mês 3: 100%; Mês 18: 0%
|  | 554.37 | 0 | 0 | 554.37 | 0 | 0 | 0 | 0 | 0 | 0 | 0 | 0 | 0 | 0 | 0 | 0 | 0 | 0 | 0
03.02.100.17 | ARMAÇÃO DE PILAR OU VIGA DE UMA ESTRUTURA CONVENCIONAL DE CONCRETO ARMADO EM UM EDIFÍCIO DE MÚLTIPLOS PAVIMENTOS UTILIZANDO AÇO CA-50 DE 16,0 MM - MONTAGEM. AF_12/2015 | 0.01% | Mês 3: 100%; Mês 18: 0%
|  | 1781.82 | 0 | 0 | 1781.82 | 0 | 0 | 0 | 0 | 0 | 0 | 0 | 0 | 0 | 0 | 0 | 0 | 0 | 0 | 0
03.02.100.18 | ARMAÇÃO DE PILAR OU VIGA DE UMA ESTRUTURA CONVENCIONAL DE CONCRETO ARMADO EM UM EDIFÍCIO DE MÚLTIPLOS PAVIMENTOS UTILIZANDO AÇO CA-50 DE 20,0 MM - MONTAGEM. AF_12/2015 | 0.02% | Mês 3: 100%; Mês 18: 0%
|  | 2543.45 | 0 | 0 | 2543.45 | 0 | 0 | 0 | 0 | 0 | 0 | 0 | 0 | 0 | 0 | 0 | 0 | 0 | 0 | 0
03.02.190 | Reforço de estrutura | 0.98% | 0% | 78.98% | 21.02% | 0% | 0% | 0% | 0% | 0% | 0% | 0% | 0% | 0% | 0% | 0% | 0% | 0% | 0% | 0%
|  | 122083.7 | 0 | 96425.78 | 25657.92 | 0 | 0 | 0 | 0 | 0 | 0 | 0 | 0 | 0 | 0 | 0 | 0 | 0 | 0 | 0
03.02.190.1 | LIMPEZA DE SUPERFÍCIE COM JATO DE ALTA PRESSÃO. AF_04/2019 | 0.04% | Mês 2: 100%; Mês 18: 0%
|  | 5075.01 | 0 | 5075.01 | 0 | 0 | 0 | 0 | 0 | 0 | 0 | 0 | 0 | 0 | 0 | 0 | 0 | 0 | 0 | 0
03.02.190.2 | Copia da SIURB (039024) - Polimento mecânico em superfícies de concreto | 0.26% | Mês 2: 100%; Mês 18: 0%
|  | 32505.34 | 0 | 32505.34 | 0 | 0 | 0 | 0 | 0 | 0 | 0 | 0 | 0 | 0 | 0 | 0 | 0 | 0 | 0 | 0
03.02.190.3 | Copia da SEINFRA (C0929) - Corte em concreto deteriorado | 0.03% | Mês 2: 100%; Mês 18: 0%
|  | 4052.12 | 0 | 4052.12 | 0 | 0 | 0 | 0 | 0 | 0 | 0 | 0 | 0 | 0 | 0 | 0 | 0 | 0 | 0 | 0
03.02.190.4 | Copia da SEINFRA (C3095) - Limpeza de superfície com escova de aço | 0.01% | Mês 2: 100%; Mês 18: 0%
|  | 850.64 | 0 | 850.64 | 0 | 0 | 0 | 0 | 0 | 0 | 0 | 0 | 0 | 0 | 0 | 0 | 0 | 0 | 0 | 0
03.02.190.5 | Copia da SEINFRA (C0094) - Apicoamento em concreto/preparo da superfície | 0.03% | Mês 2: 100%; Mês 18: 0%
|  | 4258.16 | 0 | 4258.16 | 0 | 0 | 0 | 0 | 0 | 0 | 0 | 0 | 0 | 0 | 0 | 0 | 0 | 0 | 0 | 0
03.02.190.6 | Copia da SEINFRA (C3106) - Reposição de armadura oxidada (Reforço, Fornecimento, dobragem e colocação) | 0% | Mês 2: 100%; Mês 18: 0%
|  | 464.76 | 0 | 464.76 | 0 | 0 | 0 | 0 | 0 | 0 | 0 | 0 | 0 | 0 | 0 | 0 | 0 | 0 | 0 | 0
03.02.190.7 | Copia da SEINFRA (C4740) - Recuperação de concreto, sem reforço reconstituição com argamassa polimérica esp.=25mm | 0.27% | Mês 2: 50%; Mês 3: 50%; Mês 18: 0%
|  | 33473.8 | 0 | 16736.9 | 16736.9 | 0 | 0 | 0 | 0 | 0 | 0 | 0 | 0 | 0 | 0 | 0 | 0 | 0 | 0 | 0
03.02.190.8 | Copia da SEINFRA (C2900) - Pintura proteção c/ Inibidor Migratório Corrosão, 3 demãos | 0.02% | Mês 2: 100%; Mês 18: 0%
|  | 2484.87 | 0 | 2484.87 | 0 | 0 | 0 | 0 | 0 | 0 | 0 | 0 | 0 | 0 | 0 | 0 | 0 | 0 | 0 | 0
03.02.190.9 | Copia da SEINFRA (C0098) - Aplicação de adesivo estrutural base epoxi | 0.14% | Mês 2: 50%; Mês 3: 50%; Mês 18: 0%
|  | 17842.04 | 0 | 8921.02 | 8921.02 | 0 | 0 | 0 | 0 | 0 | 0 | 0 | 0 | 0 | 0 | 0 | 0 | 0 | 0 | 0
03.02.190.10 | Copia da SINAPI (100716) - Hidrojateamento em estrutura de aço carbono com água e areia | 0.01% | Mês 2: 100%; Mês 18: 0%
|  | 1798.96 | 0 | 1798.96 | 0 | 0 | 0 | 0 | 0 | 0 | 0 | 0 | 0 | 0 | 0 | 0 | 0 | 0 | 0 | 0
03.02.190.11 | Execução de furos em concreto com broca, para colagem de ferragens | 0.15% | Mês 2: 100%; Mês 18: 0%
|  | 19278 | 0 | 19278 | 0 | 0 | 0 | 0 | 0 | 0 | 0 | 0 | 0 | 0 | 0 | 0 | 0 | 0 | 0 | 0
04 | ARQUITETURA E ELEMENTOS DE URBANISMO | 45.1% | 0% | 0.68% | 10.08% | 11.22% | 16.87% | 17.22% | 0.84% | 0.76% | 0.86% | 2.6% | 2.54% | 2.58% | 3.42% | 8.66% | 10.17% | 7.22% | 2.89% | 1.38%
|  | 5632241.77 | 0 | 38177.76 | 567682.1 | 631683.78 | 949903.49 | 970030.6 | 47068.17 | 42847.23 | 48442.09 | 146583.47 | 142957.74 | 145479.01 | 192870.04 | 487643.75 | 573021.51 | 406883.67 | 163016.93 | 77950.43
04.01 | ARQUITETURA | 42.74% | 0% | 0.72% | 9.93% | 11.13% | 16.85% | 17.7% | 0.8% | 0.8% | 0.91% | 2.75% | 2.68% | 2.73% | 3.61% | 9.14% | 10.51% | 6.84% | 2.37% | 0.55%
|  | 5337199.45 | 0 | 38177.76 | 529801.6 | 593803.28 | 899396.16 | 944704.94 | 42847.23 | 42847.23 | 48442.09 | 146583.47 | 142957.74 | 145479.01 | 192870.04 | 487643.75 | 561137.68 | 364812.66 | 126566.39 | 29128.42
04.01.100 | Paredes | 1.5% | 0% | 3.93% | 4.68% | 0% | 0% | 0% | 0% | 0% | 0% | 16.37% | 16.37% | 18.45% | 19.17% | 19.17% | 1.86% | 0% | 0% | 0%
|  | 187117.73 | 0 | 7353.9 | 8764.82 | 0 | 0 | 0 | 0 | 0 | 0 | 30633.88 | 30633.88 | 34520.85 | 35862.38 | 35862.38 | 3485.66 | 0 | 0 | -0.02
04.01.100.1 | (COMPOSIÇÃO REPRESENTATIVA) DO SERVIÇO DE ALVENARIA DE VEDAÇÃO DE BLOCOS VAZADOS DE CERÂMICA DE 9X19X19CM (ESPESSURA 9CM), PARA EDIFICAÇÃO HABITACIONAL UNIFAMILIAR (CASA) E EDIFICAÇÃO PÚBLICA PADRÃO. AF_11/2014 | 0.12% | Mês 2: 50%; Mês 3: 50%; Mês 18: 0%
|  | 14707.8 | 0 | 7353.9 | 7353.9 | 0 | 0 | 0 | 0 | 0 | 0 | 0 | 0 | 0 | 0 | 0 | 0 | 0 | 0 | 0
04.01.100.2 | ALVENARIA DE VEDAÇÃO DE BLOCOS CERÂMICOS MACIÇOS DE 5X10X20CM (ESPESSURA 10CM) E ARGAMASSA DE ASSENTAMENTO COM PREPARO EM BETONEIRA. AF_05/2020 | 0% | Mês 3: 100%; Mês 18: 0%
|  | 124.16 | 0 | 0 | 124.16 | 0 | 0 | 0 | 0 | 0 | 0 | 0 | 0 | 0 | 0 | 0 | 0 | 0 | 0 | 0
04.01.100.3 | FIXAÇÃO (ENCUNHAMENTO) DE ALVENARIA DE VEDAÇÃO COM ESPUMA DE POLIURETANO EXPANSIVA. AF_03/2016 | 0% | Mês 3: 100%; Mês 18: 0%
|  | 444 | 0 | 0 | 444 | 0 | 0 | 0 | 0 | 0 | 0 | 0 | 0 | 0 | 0 | 0 | 0 | 0 | 0 | 0
04.01.100.4 | VERGA MOLDADA IN LOCO EM CONCRETO PARA PORTAS COM ATÉ 1,5 M DE VÃO. AF_03/2016 | 0.01% | Mês 3: 100%; Mês 18: 0%
|  | 842.76 | 0 | 0 | 842.76 | 0 | 0 | 0 | 0 | 0 | 0 | 0 | 0 | 0 | 0 | 0 | 0 | 0 | 0 | 0
04.01.100.5 | Mureta de apoio para fixação das grelhas externas em concreto armado, DM 15x20cm | 0.14% | Mês 12: 20%; Mês 13: 30%; Mês 14: 30%; Mês 15: 20%; Mês 18: 0%
|  | 17428.32 | 0 | 0 | 0 | 0 | 0 | 0 | 0 | 0 | 0 | 0 | 0 | 3485.66 | 5228.5 | 5228.5 | 3485.66 | 0 | 0 | 0
04.01.100.6 | Divisória sanitários e vestiários em laminado estrutural TS (maciço), branco, com e = 10 mm, dupla face decorativa texturizada, modelo Alcoplac Normatizado, fab. Neocom incluindo portas e conjunto de ferragens | 1.23% | Mês 10: 20%; Mês 11: 20%; Mês 12: 20%; Mês 13: 20%; Mês 14: 20%; Mês 18: 0%
|  | 153169.38 | 0 | 0 | 0 | 0 | 0 | 0 | 0 | 0 | 0 | 30633.88 | 30633.88 | 30633.88 | 30633.88 | 30633.88 | 0 | 0 | 0 | -0.02
04.01.100.7 | Sóculo sob bancadas das copas, sanitários e lixo, altura de 15 cm e profundidade de 60 cm | 0% | Mês 12: 100%; Mês 18: 0%
|  | 401.31 | 0 | 0 | 0 | 0 | 0 | 0 | 0 | 0 | 0 | 0 | 0 | 401.31 | 0 | 0 | 0 | 0 | 0 | 0
04.01.210 | Esquadrias de ferro | 0.25% | 0% | 0% | 0% | 0% | 0% | 0% | 0% | 0% | 0% | 0% | 4.37% | 21.79% | 0% | 0% | 0% | 0% | 73.84% | 0%
|  | 31293.5 | 0 | 0 | 0 | 0 | 0 | 0 | 0 | 0 | 0 | 0 | 1366.24 | 6818.75 | 0 | 0 | 0 | 0 | 23108.51 | 0
04.01.210.1 | Porta corta-fogo (PCF), DM 0,90x2,10m, resistente ao fogo por 90 minutos, inclusive barra anti-pânico | 0.01% | Mês 11: 100%; Mês 18: 0%
|  | 1366.24 | 0 | 0 | 0 | 0 | 0 | 0 | 0 | 0 | 0 | 0 | 1366.24 | 0 | 0 | 0 | 0 | 0 | 0 | 0
04.01.210.2 | Porta acústica (PAC), DM 1,50x2,10 m (duas folhas de abrir), mod. EDB-PT, fab. Eletrodb, incluindo ferragens e acessórios | 0.05% | Mês 12: 100%; Mês 18: 0%
|  | 6818.75 | 0 | 0 | 0 | 0 | 0 | 0 | 0 | 0 | 0 | 0 | 0 | 6818.75 | 0 | 0 | 0 | 0 | 0 | 0
04.01.210.3 | Portão automatizado (PF1), DM 6,00x2,80 m, tipo cortina de enrolar, em aço galvanizado com acabamento em pintura eletrostática na cor preta, micro perfurada, ref. C-06-Perfil Tipo TransVision, fab. Portas Carneiro | 0.06% | Mês 17: 100%; Mês 18: 0%
|  | 6975.71 | 0 | 0 | 0 | 0 | 0 | 0 | 0 | 0 | 0 | 0 | 0 | 0 | 0 | 0 | 0 | 0 | 6975.71 | 0
04.01.210.4 | Cópia SINAPI (74244/001) - Porta (PF2) de gradil, DM 1,60x2,11m, de abrir (duas folhas), cor preta, incluindo ferragens, ref. Linha Artis, fab. Metalgrade | 0.07% | Mês 17: 100%; Mês 18: 0%
|  | 8312.56 | 0 | 0 | 0 | 0 | 0 | 0 | 0 | 0 | 0 | 0 | 0 | 0 | 0 | 0 | 0 | 0 | 8312.56 | 0
04.01.210.5 | Cópia SINAPI (74244/001) - Porta (PF3) de gradil, DM 1,80x2,11m, de abrir (duas folhas), incluindo ferragens, ref. Linha Artis, fab. Metalgrade | 0.04% | Mês 17: 100%; Mês 18: 0%
|  | 4591.27 | 0 | 0 | 0 | 0 | 0 | 0 | 0 | 0 | 0 | 0 | 0 | 0 | 0 | 0 | 0 | 0 | 4591.27 | 0
04.01.210.6 | Cópia SINAPI (74244/001) - Porta (PF4) de gradil, DM 0,90x2,11m, de abrir (uma folha), cor preta, incluindo ferragens, ref. Linha Artis, fab. Metalgrade | 0.03% | Mês 17: 100%; Mês 18: 0%
|  | 3228.97 | 0 | 0 | 0 | 0 | 0 | 0 | 0 | 0 | 0 | 0 | 0 | 0 | 0 | 0 | 0 | 0 | 3228.97 | 0
04.01.230 | Esquadrias de madeira | 0.65% | 0% | 0% | 0% | 0% | 21.22% | 21.22% | 21.22% | 21.22% | 0% | 0% | 7.55% | 0% | 7.55% | 0% | 0% | 0% | 0% | 0%
|  | 81470.19 | 0 | 0 | 0 | 0 | 17290.76 | 17290.76 | 17290.76 | 17290.76 | 0 | 0 | 6153.57 | 0 | 6153.57 | 0 | 0 | 0 | 0 | 0.01
04.01.230.1 | Porta de madeira (PM1), DM 0,80 x 2,10 m, acabamento em laminado melamínico texturizado, inclusive batente em chapa de aço dobrada, dobradiça e fechadura | 0.35% | Mês 5: 25%; Mês 6: 25%; Mês 7: 25%; Mês 8: 25%; Mês 18: 0%
|  | 43618.77 | 0 | 0 | 0 | 0 | 10904.69 | 10904.69 | 10904.69 | 10904.69 | 0 | 0 | 0 | 0 | 0 | 0 | 0 | 0 | 0 | 0.01
04.01.230.2 | Porta de madeira (PM1A), DM 0,80 x 2,10 m, acabamento em laminado melamínico texturizado, inclusive batente em chapa de aço dobrada, dobradiça, fechadura, grelha e mola aérea | 0.2% | Mês 5: 25%; Mês 6: 25%; Mês 7: 25%; Mês 8: 25%; Mês 18: 0%
|  | 25544.28 | 0 | 0 | 0 | 0 | 6386.07 | 6386.07 | 6386.07 | 6386.07 | 0 | 0 | 0 | 0 | 0 | 0 | 0 | 0 | 0 | 0
04.01.230.3 | Porta de madeira (PM2), DM 0,90 x 2,10 m, acabamento em laminado melamínico texturizado, inclusive batente em chapa de aço dobrada, dobradiça, fechadura, barra de apoio e grelha | 0.1% | Mês 11: 50%; Mês 13: 50%; Mês 18: 0%
|  | 12307.14 | 0 | 0 | 0 | 0 | 0 | 0 | 0 | 0 | 0 | 0 | 6153.57 | 0 | 6153.57 | 0 | 0 | 0 | 0 | 0
04.01.250 | Esquadria de alumínio | 7.13% | 0% | 0% | 24.65% | 23.09% | 31.61% | 16.74% | 0.5% | 0.5% | 0% | 0% | 0% | 1.12% | 1.12% | 0% | 0.66% | 0% | 0% | 0%
|  | 890733.79 | 0 | 0 | 219554.64 | 205714.43 | 281596.87 | 149067.32 | 4439.28 | 4439.28 | 0 | 0 | 0 | 10019.49 | 10019.49 | 0 | 5882.99 | 0 | 0 | 9.0949e-12
04.01.250.1 | Porta de giro em alumínio (PA), com veneziana, acabamento anodizado na cor branca | 0.16% | Mês 12: 50%; Mês 13: 50%; Mês 18: 0%
|  | 20038.98 | 0 | 0 | 0 | 0 | 0 | 0 | 0 | 0 | 0 | 0 | 0 | 10019.49 | 10019.49 | 0 | 0 | 0 | 0 | 0
04.01.250.2 | Esquadria de correr em alumínio, (EA) para vidro liso comum 6mm, acabamento anodizado na cor preta, incluindo ferragens | 0.95% | Mês 4: 50%; Mês 5: 50%; Mês 18: 0%
|  | 118689.34 | 0 | 0 | 0 | 59344.67 | 59344.67 | 0 | 0 | 0 | 0 | 0 | 0 | 0 | 0 | 0 | 0 | 0 | 0 | 0
04.01.250.3 | Esquadria basculante em alumínio, (EA) para vidro liso comum 6mm, acabamento anodizado na cor preta, incluindo ferragens | 0.04% | Mês 5: 50%; Mês 6: 50%; Mês 18: 0%
|  | 5395.11 | 0 | 0 | 0 | 0 | 2697.56 | 2697.56 | 0 | 0 | 0 | 0 | 0 | 0 | 0 | 0 | 0 | 0 | 0 | -0.01
04.01.250.4 | Esquadria fixa em veneziana de alumínio (EA), acabamento anodizado na cor preta, incluindo ferragens | 0.07% | Mês 7: 50%; Mês 8: 50%; Mês 18: 0%
|  | 8878.56 | 0 | 0 | 0 | 0 | 0 | 0 | 4439.28 | 4439.28 | 0 | 0 | 0 | 0 | 0 | 0 | 0 | 0 | 0 | 0
04.01.250.5 | Esquadria fixa com veneziana tipo "chicana" em alumínio (EA) e tela de proteção, acabamento anodizado na cor preta, incluindo ferragens | 0.02% | Mês 15: 100%; Mês 18: 0%
|  | 1926.76 | 0 | 0 | 0 | 0 | 0 | 0 | 0 | 0 | 0 | 0 | 0 | 0 | 0 | 0 | 1926.76 | 0 | 0 | 0
04.01.250.6 | Esquadria em pele de vidro (EPV) de alumínio para vidro laminado, acabamento anodizado na cor preta, incluindo ferragens e instalação. Linha Cittá Due. Fab. Alcoa | 5.86% | Mês 3: 30%; Mês 4: 20%; Mês 5: 30%; Mês 6: 20%; Mês 18: 0%
|  | 731848.81 | 0 | 0 | 219554.64 | 146369.76 | 219554.64 | 146369.76 | 0 | 0 | 0 | 0 | 0 | 0 | 0 | 0 | 0 | 0 | 0 | 0.01
04.01.250.7 | Esquadria alçapão (AL) em alumínio anodizado liso, acabamento em pintura eletrostática na cor branca ou preta | 0.01% | Mês 15: 100%; Mês 18: 0%
|  | 1749.25 | 0 | 0 | 0 | 0 | 0 | 0 | 0 | 0 | 0 | 0 | 0 | 0 | 0 | 0 | 1749.25 | 0 | 0 | 0
04.01.250.8 | Cópia da Sinapi (91341) - Alçapão em alumínio, com dupla vedação, DM 0,60x0,60m, na cor preta, ref. GDA-3071, fab. Vesuvio | 0.02% | Mês 15: 100%; Mês 18: 0%
|  | 2206.98 | 0 | 0 | 0 | 0 | 0 | 0 | 0 | 0 | 0 | 0 | 0 | 0 | 0 | 0 | 2206.98 | 0 | 0 | 0
04.01.280 | Esquadria de vidro | 0.22% | 0% | 0% | 0% | 0% | 0% | 74.52% | 0% | 0% | 0% | 0% | 0% | 0% | 0% | 12.74% | 12.74% | 0% | 0% | 0%
|  | 28093.64 | 0 | 0 | 0 | 0 | 0 | 20934.6 | 0 | 0 | 0 | 0 | 0 | 0 | 0 | 3579.52 | 3579.52 | 0 | 0 | 0
04.01.280.1 | Esquadria (EVT1) com porta automática, DM 1,60x2,50m, bi-dobrável, em vidro temperado incolor e=10 mm, incluindo ferragens e instalação | 0.06% | Mês 14: 50%; Mês 15: 50%; Mês 18: 0%
|  | 7159.04 | 0 | 0 | 0 | 0 | 0 | 0 | 0 | 0 | 0 | 0 | 0 | 0 | 0 | 3579.52 | 3579.52 | 0 | 0 | 0
04.01.280.2 | Esquadria (EVT2) com porta automática, DM 4,70x2,10m, de correr (duas folhas) e fixa (duas folhas) + bandeira de 1,00m, em vidro temperado cor prata e=10 mm, incluindo ferragens e instalação | 0.17% | Mês 6: 100%; Mês 18: 0%
|  | 20934.6 | 0 | 0 | 0 | 0 | 0 | 20934.6 | 0 | 0 | 0 | 0 | 0 | 0 | 0 | 0 | 0 | 0 | 0 | 0
04.01.300 | Vidros e Plásticos | 1.8% | 0% | 0% | 0% | 16.07% | 30.68% | 46.74% | 0% | 0% | 0% | 0% | 0% | 0% | 1.42% | 1.42% | 0% | 1.83% | 1.83% | 0%
|  | 225203.59 | 0 | 0 | 0 | 36184.43 | 69082.1 | 105266.54 | 0 | 0 | 0 | 0 | 0 | 0 | 3207.38 | 3207.38 | 0 | 4127.88 | 4127.88 | 0
04.01.300.1 | INSTALAÇÃO DE VIDRO LISO FUME, E = 6 MM, EM ESQUADRIA DE ALUMÍNIO OU PVC, FIXADO COM BAGUETE. AF_01/2021_P | 0.05% | Mês 13: 50%; Mês 14: 50%; Mês 18: 0%
|  | 6414.76 | 0 | 0 | 0 | 0 | 0 | 0 | 0 | 0 | 0 | 0 | 0 | 0 | 3207.38 | 3207.38 | 0 | 0 | 0 | 0
04.01.300.2 | Cópia SINAPI (72120) - Vidro monolítico refletivo incolor, espessura 6mm, fator solar máximo 0,6 e transmissão luminosa mínima 0,5 | 0.24% | Mês 5: 50%; Mês 6: 50%; Mês 18: 0%
|  | 29610.9 | 0 | 0 | 0 | 0 | 14805.45 | 14805.45 | 0 | 0 | 0 | 0 | 0 | 0 | 0 | 0 | 0 | 0 | 0 | 0
04.01.300.3 | Vidro laminado refletivo na cor prata, espessura final de 8mm (4+4mm), fator solar máximo de 0,3 e transmissão luminosa mínima de 0,15 | 1.45% | Mês 4: 20%; Mês 5: 30%; Mês 6: 50%; Mês 18: 0%
|  | 180922.17 | 0 | 0 | 0 | 36184.43 | 54276.65 | 90461.09 | 0 | 0 | 0 | 0 | 0 | 0 | 0 | 0 | 0 | 0 | 0 | 0
04.01.300.4 | Copia da SINAPI (85005) - ESPELHO CRISTAL, ESPESSURA 4MM, COM PARAFUSOS DE FIXACAO, SEM MOLDURA | 0.07% | Mês 16: 50%; Mês 17: 50%; Mês 18: 0%
|  | 8255.76 | 0 | 0 | 0 | 0 | 0 | 0 | 0 | 0 | 0 | 0 | 0 | 0 | 0 | 0 | 0 | 4127.88 | 4127.88 | 0
04.01.400 | Cobertura e Fechamento Lateral | 1.96% | 0% | 4.1% | 45.71% | 43.25% | 0% | 6.94% | 0% | 0% | 0% | 0% | 0% | 0% | 0% | 0% | 0% | 0% | 0% | 0%
|  | 244320.47 | 0 | 10007.85 | 111679.48 | 105668.64 | 0 | 16964.5 | 0 | 0 | 0 | 0 | 0 | 0 | 0 | 0 | 0 | 0 | 0 | 0
04.01.400.1 | Copia da SINAPI (94216) - Telha termoacústica, tipo trapezoidal com núcleo isolante em PIR com espessura de 50mm, revestimento externo e interno de aço (0,50 / 0,43), pré printado na cor branca. | 1.69% | Mês 3: 50%; Mês 4: 50%; Mês 18: 0%
|  | 211337.28 | 0 | 0 | 105668.64 | 105668.64 | 0 | 0 | 0 | 0 | 0 | 0 | 0 | 0 | 0 | 0 | 0 | 0 | 0 | 0
04.01.400.2 | VIGA METÁLICA EM PERFIL LAMINADO OU SOLDADO EM AÇO ESTRUTURAL, COM CONEXÕES SOLDADAS, INCLUSOS MÃO DE OBRA, TRANSPORTE E IÇAMENTO UTILIZANDO GUINDASTE - FORNECIMENTO E INSTALAÇÃO. AF_01/2020_P | 0.08% | Mês 2: 100%; Mês 18: 0%
|  | 10007.85 | 0 | 10007.85 | 0 | 0 | 0 | 0 | 0 | 0 | 0 | 0 | 0 | 0 | 0 | 0 | 0 | 0 | 0 | 0
04.01.400.3 | ALVENARIA DE VEDAÇÃO DE BLOCOS CERÂMICOS MACIÇOS DE 5X10X20CM (ESPESSURA 10CM), INLCUSIVE CHAPISCO E MASSA ÚNICA, PARA EXECUÇÃO DE CALHAS PARA ÁGUAS PLUVIAIS | 0.05% | Mês 3: 100%; Mês 18: 0%
|  | 6010.84 | 0 | 0 | 6010.84 | 0 | 0 | 0 | 0 | 0 | 0 | 0 | 0 | 0 | 0 | 0 | 0 | 0 | 0 | 0
04.01.400.5 | Cópia SINAPI (94231) - Rufo metálico em chapa de aço galvanizado # 24 desenvolvimento 50cm | 0.14% | Mês 6: 100%; Mês 18: 0%
|  | 16964.5 | 0 | 0 | 0 | 0 | 0 | 16964.5 | 0 | 0 | 0 | 0 | 0 | 0 | 0 | 0 | 0 | 0 | 0 | 0
04.01.510 | Revestimentos de pisos | 14.21% | 0% | 0% | 3.45% | 4.71% | 4.08% | 13.91% | 1.03% | 1.03% | 1.03% | 1.03% | 1.03% | 0% | 1.08% | 19.84% | 23.25% | 18.73% | 5.09% | 0.69%
|  | 1774290.73 | 0 | 0 | 61177.4 | 83602.4 | 72389.9 | 246839.81 | 18329.06 | 18329.06 | 18329.06 | 18329.06 | 18329.06 | 0 | 19099.74 | 352091.62 | 412470.61 | 332351.01 | 90318.76 | 12304.18
04.01.510.1 | Lastro de brita nº 1, espessura de 5cm, incluindo lona plástica para isolar o lastro do solo | 0.04% | Mês 14: 100%; Mês 18: 0%
|  | 4815 | 0 | 0 | 0 | 0 | 0 | 0 | 0 | 0 | 0 | 0 | 0 | 0 | 0 | 4815 | 0 | 0 | 0 | 0
04.01.510.2 | Copia da SINAPI (96622) - Lastro de brita graduada compactada (BGC), espessura de 5cm, incluindo lona plástica para isolar o lastro do solo | 0.09% | Mês 14: 100%; Mês 18: 0%
|  | 11794.12 | 0 | 0 | 0 | 0 | 0 | 0 | 0 | 0 | 0 | 0 | 0 | 0 | 0 | 11794.12 | 0 | 0 | 0 | 0
04.01.510.3 | Cópia SINAPI ( 94438+87630+87745+87755) - Contrapiso em argamassa traço 1:3 (cimento e areia), preparo mecânico com betoneira 400 l, espessura de 3cm | 0.73% | Mês 7: 20%; Mês 8: 20%; Mês 9: 20%; Mês 10: 20%; Mês 11: 20%; Mês 18: 0%
|  | 91645.3 | 0 | 0 | 0 | 0 | 0 | 0 | 18329.06 | 18329.06 | 18329.06 | 18329.06 | 18329.06 | 0 | 0 | 0 | 0 | 0 | 0 | 0
04.01.510.4 | Piso de concreto em placas, e=2,5cm, acabamento liso, cor natural | 0.23% | Mês 16: 50%; Mês 17: 50%; Mês 18: 0%
|  | 28984.42 | 0 | 0 | 0 | 0 | 0 | 0 | 0 | 0 | 0 | 0 | 0 | 0 | 0 | 0 | 0 | 14492.21 | 14492.21 | 0
04.01.510.5 | PISO CIMENTADO, TRAÇO 1:3 (CIMENTO E AREIA), ACABAMENTO LISO, ESPESSURA 3,0 CM, PREPARO MECÂNICO DA ARGAMASSA. AF_06/2018 | 0.05% | Mês 17: 100%; Mês 18: 0%
|  | 5980.91 | 0 | 0 | 0 | 0 | 0 | 0 | 0 | 0 | 0 | 0 | 0 | 0 | 0 | 0 | 0 | 0 | 5980.91 | 0
04.01.510.6 | Cóipa SINAPI (72183+72137) - Piso em concreto estrutural de 35MPa, acabamento polido, espessura de 12cm, armado com tela soldada Q196 barra 5mm | 1.96% | Mês 3: 25%; Mês 4: 25%; Mês 5: 25%; Mês 6: 25%; Mês 18: 0%
|  | 244709.6 | 0 | 0 | 61177.4 | 61177.4 | 61177.4 | 61177.4 | 0 | 0 | 0 | 0 | 0 | 0 | 0 | 0 | 0 | 0 | 0 | 0
04.01.510.7 | Cópia SINAPI (72183) - Piso em concreto 20MPa preparo mecânico, espessura 7cm, armado com tela soldada Q92 barra 4,2mm | 0.36% | Mês 4: 50%; Mês 5: 25%; Mês 6: 25%; Mês 18: 0%
|  | 44850 | 0 | 0 | 0 | 22425 | 11212.5 | 11212.5 | 0 | 0 | 0 | 0 | 0 | 0 | 0 | 0 | 0 | 0 | 0 | 0
04.01.510.8 | Revestimento de Alto Desempenho (RAD) monolítico, com camadas múltiplas à base de resinas epoxídicas e agregados minerais; e >= 3mm, incluindo preparação e pintura do piso. | 1.4% | Mês 6: 100%; Mês 18: 0%
|  | 174449.91 | 0 | 0 | 0 | 0 | 0 | 174449.91 | 0 | 0 | 0 | 0 | 0 | 0 | 0 | 0 | 0 | 0 | 0 | 0
04.01.510.9 | Copia da SBC (200424) - Piso tátil de alerta tipo elemento, em termoplástico, cor amarela, fixação por adesivo de contato, ref. ATIT 3013, fab. Mozaik | 0.04% | Mês 18: 100%
|  | 5590.08 | 0 | 0 | 0 | 0 | 0 | 0 | 0 | 0 | 0 | 0 | 0 | 0 | 0 | 0 | 0 | 0 | 0 | 5590.08
04.01.510.10 | Copia da SBC (200424) - Piso tátil direcional tipo elemento, em termoplástico, cor amarela, fixação por adesivo de contato, ref. DTIT 3013, fab. Mozaik | 0.01% | Mês 18: 100%
|  | 935.04 | 0 | 0 | 0 | 0 | 0 | 0 | 0 | 0 | 0 | 0 | 0 | 0 | 0 | 0 | 0 | 0 | 0 | 935.04
04.01.510.11 | Copia da ORSE (7324) - Piso tátil rígido de concreto, DM 25x25cm, espessura 20mm, modelo direcional ou alerta, cor amarela | 0.01% | Mês 18: 100%
|  | 645.54 | 0 | 0 | 0 | 0 | 0 | 0 | 0 | 0 | 0 | 0 | 0 | 0 | 0 | 0 | 0 | 0 | 0 | 645.54
04.01.510.12 | Copia da SEINFRA (C4623) - Piso tátil de borracha sintética ou PVC colado, DM 25x25cm, espessura 5mm, modelo alerta ou direcioanal, cor amarela, fab. Daud | 0.01% | Mês 18: 100%
|  | 1449.44 | 0 | 0 | 0 | 0 | 0 | 0 | 0 | 0 | 0 | 0 | 0 | 0 | 0 | 0 | 0 | 0 | 0 | 1449.44
04.01.510.13 | PISO EM GRANILITE, MARMORITE OU GRANITINA EM AMBIENTES INTERNOS. AF_09/2020 | 0.04% | Mês 16: 100%; Mês 18: 0%
|  | 4881.1 | 0 | 0 | 0 | 0 | 0 | 0 | 0 | 0 | 0 | 0 | 0 | 0 | 0 | 0 | 0 | 4881.1 | 0 | 0
04.01.510.14 | Copia da SINAPI (98671) - Piso em granito polido, Preto São Gabriel, e = 2cm | 0.01% | Mês 16: 100%; Mês 18: 0%
|  | 818.64 | 0 | 0 | 0 | 0 | 0 | 0 | 0 | 0 | 0 | 0 | 0 | 0 | 0 | 0 | 0 | 818.64 | 0 | 0
04.01.510.15 | Copia da SINAPI (87263) - Porcelanato 60x60cm, linha Mineral (cod. 22294E), cor Argento, acabamento externo, fab. Portobello | 0.15% | Mês 15: 50%; Mês 16: 50%; Mês 18: 0%
|  | 18966.24 | 0 | 0 | 0 | 0 | 0 | 0 | 0 | 0 | 0 | 0 | 0 | 0 | 0 | 0 | 9483.12 | 9483.12 | 0 | 0
04.01.510.16 | Copia da SINAPI (87263) - Porcelanato 60x60cm, linha Mineral (cod. 22285E), cor Argento, acabamento natural, fab. Portobello | 0.22% | Mês 13: 30%; Mês 14: 20%; Mês 15: 25%; Mês 16: 25%; Mês 18: 0%
|  | 26868.84 | 0 | 0 | 0 | 0 | 0 | 0 | 0 | 0 | 0 | 0 | 0 | 0 | 8060.65 | 5373.77 | 6717.21 | 6717.21 | 0 | 0
04.01.510.17 | Copia da SINAPI (87263) - Porcelanato 60x60cm, linha Mineral (cod. 22281E), cor Portland, acabamento natural, fab. Portobello | 0.35% | Mês 13: 25%; Mês 14: 25%; Mês 15: 25%; Mês 16: 25%; Mês 18: 0%
|  | 44156.35 | 0 | 0 | 0 | 0 | 0 | 0 | 0 | 0 | 0 | 0 | 0 | 0 | 11039.09 | 11039.09 | 11039.09 | 11039.09 | 0 | -0.01
04.01.510.18 | Cópia SINAPI (88649) - Borda 15x60cm com sulco em baixo relevo, marca Portobello, linha Mineral, cor Portland (cód.21459E), acabamento externo | 0.02% | Mês 14: 50%; Mês 15: 50%; Mês 18: 0%
|  | 2752.8 | 0 | 0 | 0 | 0 | 0 | 0 | 0 | 0 | 0 | 0 | 0 | 0 | 0 | 1376.4 | 1376.4 | 0 | 0 | 0
04.01.510.19 | Copia da CPOS (21.02.311) - Piso vinílico autoportante em placas de 50x50cm, linha Square, Coleção Acoustic, cor cinza, ref. 24560032, fab. Tarkett, inclusive massa autonivelante e=3mm | 5.75% | Mês 14: 35%; Mês 15: 35%; Mês 16: 30%; Mês 18: 0%
|  | 718661.97 | 0 | 0 | 0 | 0 | 0 | 0 | 0 | 0 | 0 | 0 | 0 | 0 | 0 | 251531.69 | 251531.69 | 215598.59 | 0 | 0
04.01.510.20 | Copia da SINAPI (98673) - Piso vinílico madeirado, em régua de 22,8x121,92cm, linha Square, Coleção Set, ref. 24025674, fab. Tarkett | 0.03% | Mês 16: 100%; Mês 18: 0%
|  | 3159.5 | 0 | 0 | 0 | 0 | 0 | 0 | 0 | 0 | 0 | 0 | 0 | 0 | 0 | 0 | 0 | 3159.5 | 0 | 0
04.01.510.21 | Piso elevado metálico com placas 60x60x3cm, altura de 15cm, peso 41kg/m², ref. 01057, fab. Pisoag - fornecimento e instalação | 2.65% | Mês 14: 20%; Mês 15: 40%; Mês 16: 20%; Mês 17: 20%; Mês 18: 0%
|  | 330807.75 | 0 | 0 | 0 | 0 | 0 | 0 | 0 | 0 | 0 | 0 | 0 | 0 | 0 | 66161.55 | 132323.1 | 66161.55 | 66161.55 | 0
04.01.510.22 | EXECUÇÃO DE PASSEIO EM PISO INTERTRAVADO, COM BLOCO RETANGULAR COR NATURAL DE 20 X 10 CM, ESPESSURA 6 CM. AF_12/2015 | 0.06% | Mês 17: 50%; Mês 18: 50%
|  | 7368.18 | 0 | 0 | 0 | 0 | 0 | 0 | 0 | 0 | 0 | 0 | 0 | 0 | 0 | 0 | 0 | 0 | 3684.09 | 3684.09
04.01.530 | Revestimentos de paredes | 5.4% | 0% | 3.09% | 14.39% | 19.98% | 31.84% | 21.36% | 0.41% | 0.41% | 0.41% | 2.71% | 0% | 2.32% | 2.29% | 0.39% | 0.39% | 0% | 0% | 0%
|  | 674626.23 | 0 | 20816.01 | 97062.5 | 134777.86 | 214779.01 | 144083.89 | 2788.13 | 2788.13 | 2788.13 | 18268.13 | 0 | 15675.77 | 15480 | 2659.33 | 2659.33 | 0 | 0 | 0.01
04.01.530.1 | CHAPISCO APLICADO EM ALVENARIAS E ESTRUTURAS DE CONCRETO INTERNAS, COM COLHER DE PEDREIRO. ARGAMASSA TRAÇO 1:3 COM PREPARO EM BETONEIRA 400L. AF_06/2014 | 0.18% | Mês 2: 10%; Mês 3: 20%; Mês 4: 30%; Mês 5: 20%; Mês 6: 20%; Mês 18: 0%
|  | 22463.07 | 0 | 2246.31 | 4492.61 | 6738.92 | 4492.61 | 4492.61 | 0 | 0 | 0 | 0 | 0 | 0 | 0 | 0 | 0 | 0 | 0 | 0.01
04.01.530.2 | (COMPOSIÇÃO REPRESENTATIVA) DO SERVIÇO DE EMBOÇO/MASSA ÚNICA, APLICADO MANUALMENTE, TRAÇO 1:2:8, EM BETONEIRA DE 400L, PAREDES INTERNAS, COM EXECUÇÃO DE TALISCAS, EDIFICAÇÃO HABITACIONAL UNIFAMILIAR (CASAS) E EDIFICAÇÃO PÚBLICA PADRÃO. AF_12/2014 | 1.49% | Mês 2: 10%; Mês 3: 20%; Mês 4: 30%; Mês 5: 20%; Mês 6: 20%; Mês 18: 0%
|  | 185696.95 | 0 | 18569.7 | 37139.39 | 55709.09 | 37139.39 | 37139.39 | 0 | 0 | 0 | 0 | 0 | 0 | 0 | 0 | 0 | 0 | 0 | -0.01
04.01.530.3 | EMBOÇO OU MASSA ÚNICA EM ARGAMASSA TRAÇO 1:2:8, PREPARO MECÂNICO COM BETONEIRA 400 L, APLICADA MANUALMENTE EM PANOS CEGOS DE FACHADA (SEM PRESENÇA DE VÃOS), ESPESSURA DE 35 MM. AF_06/2014 | 0.24% | Mês 3: 30%; Mês 4: 30%; Mês 5: 20%; Mês 6: 20%; Mês 18: 0%
|  | 29750.4 | 0 | 0 | 8925.12 | 8925.12 | 5950.08 | 5950.08 | 0 | 0 | 0 | 0 | 0 | 0 | 0 | 0 | 0 | 0 | 0 | 0
04.01.530.4 | Cópia SINAPI (87242) - Pastilha de porcelana 5,0x5,0cm, linha Engenharia, cor Boráx, fab. Atlas (ref.SG8414), assentada com argamassa pré-fabricada, incluindo rejuntamento | 0.25% | Mês 10: 50%; Mês 13: 50%; Mês 18: 0%
|  | 30960 | 0 | 0 | 0 | 0 | 0 | 0 | 0 | 0 | 0 | 15480 | 0 | 0 | 15480 | 0 | 0 | 0 | 0 | 0
04.01.530.5 | Cópia SINAPI (87242) - Pastilha de porcelana 5,0x5,0cm, linha Engenharia, cor Nassau, fab. Atlas (ref.SG8422), assentada com argamassa pré-fabricada, incluindo rejuntamento | 0.09% | Mês 7: 25%; Mês 8: 25%; Mês 9: 25%; Mês 10: 25%; Mês 18: 0%
|  | 11152.53 | 0 | 0 | 0 | 0 | 0 | 0 | 2788.13 | 2788.13 | 2788.13 | 2788.13 | 0 | 0 | 0 | 0 | 0 | 0 | 0 | 0.01
04.01.530.6 | Cópia SINAPI (87242) - Pastilha de porcelana 5,0x5,0cm, linha Engenharia, cor Barents, fab. Atlas (ref.M6329), assentada com argamassa pré-fabricada, incluindo rejuntamento | 0.51% | Mês 3: 20%; Mês 4: 20%; Mês 5: 60%; Mês 18: 0%
|  | 63533.34 | 0 | 0 | 12706.67 | 12706.67 | 38120 | 0 | 0 | 0 | 0 | 0 | 0 | 0 | 0 | 0 | 0 | 0 | 0 | 0
04.01.530.7 | Cópia SINAPI (87242) - Pastilha de porcelana 5,0x5,0cm, linha Engenharia, cor Areia, fab. Atlas (ref.M4330), assentada com argamassa pré-fabricada, incluindo rejuntamento | 1.35% | Mês 3: 20%; Mês 4: 30%; Mês 5: 30%; Mês 6: 20%; Mês 18: 0%
|  | 168993.54 | 0 | 0 | 33798.71 | 50698.06 | 50698.06 | 33798.71 | 0 | 0 | 0 | 0 | 0 | 0 | 0 | 0 | 0 | 0 | 0 | 0
04.01.530.8 | Cópia SINAPI (72200) - Laminado melamínico, acabamento texturizado, Polar, espessura 1,3mm, referência L190, fab. Fórmica | 1.26% | Mês 5: 50%; Mês 6: 40%; Mês 12: 10%; Mês 18: 0%
|  | 156757.74 | 0 | 0 | 0 | 0 | 78378.87 | 62703.1 | 0 | 0 | 0 | 0 | 0 | 15675.77 | 0 | 0 | 0 | 0 | 0 | 0
04.01.530.9 | Copia da SINAPI (87269) - Cerâmica grês 30x60cm, assentada com argamassa pré-fabricada, incluindo rejuntamento | 0.04% | Mês 14: 50%; Mês 15: 50%; Mês 18: 0%
|  | 5318.66 | 0 | 0 | 0 | 0 | 0 | 0 | 0 | 0 | 0 | 0 | 0 | 0 | 0 | 2659.33 | 2659.33 | 0 | 0 | 0
04.01.550 | Revestimentos de forro | 1.15% | 0% | 0% | 0% | 0% | 0% | 0% | 0% | 0% | 0% | 25% | 25% | 25% | 25% | 0% | 0% | 0% | 0% | 0%
|  | 144086.42 | 0 | 0 | 0 | 0 | 0 | 0 | 0 | 0 | 0 | 36021.61 | 36021.61 | 36021.61 | 36021.61 | 0 | 0 | 0 | 0 | -0.02
04.01.550.1 | FORRO EM DRYWALL, PARA AMBIENTES COMERCIAIS, INCLUSIVE ESTRUTURA DE FIXAÇÃO. AF_05/2017_P | 0.97% | Mês 10: 25%; Mês 11: 25%; Mês 12: 25%; Mês 13: 25%; Mês 18: 0%
|  | 120676.98 | 0 | 0 | 0 | 0 | 0 | 0 | 0 | 0 | 0 | 30169.25 | 30169.25 | 30169.25 | 30169.25 | 0 | 0 | 0 | 0 | -0.02
04.01.550.2 | Copia da SBC (023361) - Execução de visita em forro de gesso, DM 60 x 60cm, inclusive acabamento em perfis de alumínio na cor branca | 0.1% | Mês 10: 25%; Mês 11: 25%; Mês 12: 25%; Mês 13: 25%; Mês 18: 0%
|  | 12030.93 | 0 | 0 | 0 | 0 | 0 | 0 | 0 | 0 | 0 | 3007.73 | 3007.73 | 3007.73 | 3007.73 | 0 | 0 | 0 | 0 | 0.01
04.01.550.3 | Tabica metálica pré pintada, para forro em gesso acartonado | 0.09% | Mês 10: 25%; Mês 11: 25%; Mês 12: 25%; Mês 13: 25%; Mês 18: 0%
|  | 11378.51 | 0 | 0 | 0 | 0 | 0 | 0 | 0 | 0 | 0 | 2844.63 | 2844.63 | 2844.63 | 2844.63 | 0 | 0 | 0 | 0 | -0.01
04.01.560 | Pinturas | 1.46% | 0% | 0% | 0% | 0% | 0% | 0% | 0% | 0% | 0% | 0% | 6.53% | 6.53% | 21.17% | 32.28% | 19.68% | 10.04% | 3.78% | 0%
|  | 182230.74 | 0 | 0 | 0 | 0 | 0 | 0 | 0 | 0 | 0 | 0 | 11895.98 | 11895.98 | 38569.85 | 58822.45 | 35866.26 | 18290.61 | 6889.6 | 0.01
04.01.560.1 | APLICAÇÃO E LIXAMENTO DE MASSA LÁTEX EM TETO, DUAS DEMÃOS. AF_06/2014 | 0.41% | Mês 11: 20%; Mês 12: 20%; Mês 13: 20%; Mês 14: 40%; Mês 18: 0%
|  | 51122.16 | 0 | 0 | 0 | 0 | 0 | 0 | 0 | 0 | 0 | 0 | 10224.43 | 10224.43 | 10224.43 | 20448.86 | 0 | 0 | 0 | 0.01
04.01.560.2 | APLICAÇÃO MANUAL DE PINTURA COM TINTA LÁTEX ACRÍLICA EM TETO, DUAS DEMÃOS. AF_06/2014 | 0.47% | Mês 13: 40%; Mês 14: 30%; Mês 15: 30%; Mês 18: 0%
|  | 58585.5 | 0 | 0 | 0 | 0 | 0 | 0 | 0 | 0 | 0 | 0 | 0 | 0 | 23434.2 | 17575.65 | 17575.65 | 0 | 0 | 0
04.01.560.3 | APLICAÇÃO DE FUNDO SELADOR ACRÍLICO EM TETO, UMA DEMÃO. AF_06/2014 | 0.07% | Mês 11: 20%; Mês 12: 20%; Mês 13: 30%; Mês 14: 30%; Mês 18: 0%
|  | 8357.76 | 0 | 0 | 0 | 0 | 0 | 0 | 0 | 0 | 0 | 0 | 1671.55 | 1671.55 | 2507.33 | 2507.33 | 0 | 0 | 0 | 0
04.01.560.4 | APLICAÇÃO E LIXAMENTO DE MASSA LÁTEX EM PAREDES, DUAS DEMÃOS. AF_06/2014 | 0.19% | Mês 13: 10%; Mês 14: 30%; Mês 15: 30%; Mês 16: 30%; Mês 18: 0%
|  | 24038.91 | 0 | 0 | 0 | 0 | 0 | 0 | 0 | 0 | 0 | 0 | 0 | 0 | 2403.89 | 7211.67 | 7211.67 | 7211.67 | 0 | 0.01
04.01.560.5 | APLICAÇÃO MANUAL DE PINTURA COM TINTA LÁTEX ACRÍLICA EM PAREDES, DUAS DEMÃOS. AF_06/2014 | 0.25% | Mês 14: 30%; Mês 15: 30%; Mês 16: 30%; Mês 17: 10%; Mês 18: 0%
|  | 30999.52 | 0 | 0 | 0 | 0 | 0 | 0 | 0 | 0 | 0 | 0 | 0 | 0 | 0 | 9299.86 | 9299.86 | 9299.86 | 3099.95 | -0.01
04.01.560.6 | Copia da SINAPI (84665) - Pintura de sinalização vertical em faixas amarelo e preto | 0.02% | Mês 17: 100%; Mês 18: 0%
|  | 2010.57 | 0 | 0 | 0 | 0 | 0 | 0 | 0 | 0 | 0 | 0 | 0 | 0 | 0 | 0 | 0 | 0 | 2010.57 | 0
04.01.560.7 | PINTURA COM TINTA ALQUÍDICA DE FUNDO E ACABAMENTO (ESMALTE SINTÉTICO GRAFITE) APLICADA A ROLO OU PINCEL SOBRE SUPERFÍCIES METÁLICAS (EXCETO PERFIL) EXECUTADO EM OBRA (POR DEMÃO). AF_01/2020 | 0.06% | Mês 14: 25%; Mês 15: 25%; Mês 16: 25%; Mês 17: 25%; Mês 18: 0%
|  | 7116.32 | 0 | 0 | 0 | 0 | 0 | 0 | 0 | 0 | 0 | 0 | 0 | 0 | 0 | 1779.08 | 1779.08 | 1779.08 | 1779.08 | 0
04.01.600 | Impermeabilizações | 1.21% | 0% | 0% | 20.83% | 18.38% | 0% | 0% | 0% | 0% | 13.68% | 24.24% | 11.49% | 3.6% | 2.22% | 3.33% | 2.22% | 0% | 0% | 0%
|  | 151550.06 | 0 | 0 | 31562.76 | 27855.52 | 0 | 0 | 0 | 0 | 20735.17 | 36741.06 | 17412.04 | 5460.89 | 3366.47 | 5049.7 | 3366.47 | 0 | 0 | -0.02
04.01.600.1 | LIMPEZA DE SUPERFÍCIE COM JATO DE ALTA PRESSÃO. AF_04/2019 | 0.01% | Mês 10: 50%; Mês 11: 25%; Mês 12: 25%; Mês 18: 0%
|  | 1644.75 | 0 | 0 | 0 | 0 | 0 | 0 | 0 | 0 | 0 | 822.38 | 411.19 | 411.19 | 0 | 0 | 0 | 0 | 0 | -0.01
04.01.600.2 | Copia da ORSE (10027) - Impermeabilização com solução elastomérica e tela de poliéster com malha 2x2mm, ref. Vitlastic 50/70 | 0.24% | Mês 3: 20%; Mês 4: 20%; Mês 9: 20%; Mês 10: 20%; Mês 11: 20%; Mês 18: 0%
|  | 29387.26 | 0 | 0 | 5877.45 | 5877.45 | 0 | 0 | 0 | 0 | 5877.45 | 5877.45 | 5877.45 | 0 | 0 | 0 | 0 | 0 | 0 | 0.01
04.01.600.3 | Copia da SINAPI (98546) - Impermeabilização de superfície com manta asfáltica (com polímeros elastoméricos), e=4mm, ref. Torodin Extra, colada com asfalto derretido | 0.31% | Mês 3: 50%; Mês 4: 25%; Mês 10: 25%; Mês 18: 0%
|  | 38973.88 | 0 | 0 | 19486.94 | 9743.47 | 0 | 0 | 0 | 0 | 0 | 9743.47 | 0 | 0 | 0 | 0 | 0 | 0 | 0 | 0
04.01.600.4 | Copia da SINAPI (98546) - Impermeabilização de superfície com manta asfáltica antirraiz (com polímeros elastoméricos), e=4mm, ref. Torodin Extra, colada com asfalto derretido | 0.02% | Mês 10: 100%; Mês 18: 0%
|  | 3003.52 | 0 | 0 | 0 | 0 | 0 | 0 | 0 | 0 | 0 | 3003.52 | 0 | 0 | 0 | 0 | 0 | 0 | 0 | 0
04.01.600.5 | Cópia SINAPI (98556) - Impermeabilização com revestimento impermeabilizante semi-flexível e tela de poliéster com malha 2x2mm, ref. Viaplus 1000 (2 demãos) | 0.08% | Mês 4: 20%; Mês 9: 30%; Mês 10: 30%; Mês 11: 20%; Mês 18: 0%
|  | 10500.9 | 0 | 0 | 0 | 2100.18 | 0 | 0 | 0 | 0 | 3150.27 | 3150.27 | 2100.18 | 0 | 0 | 0 | 0 | 0 | 0 | 0
04.01.600.6 | Cópia SINAPI (98556) - Impermeabilização com revestimento impermeabilizante flexível e tela de poliéster com malha 2x2mm, ref. Viaplus 7000 (4 demãos) | 0.16% | Mês 4: 20%; Mês 9: 30%; Mês 10: 30%; Mês 11: 20%; Mês 18: 0%
|  | 20215.55 | 0 | 0 | 0 | 4043.11 | 0 | 0 | 0 | 0 | 6064.67 | 6064.67 | 4043.11 | 0 | 0 | 0 | 0 | 0 | 0 | -0.01
04.01.600.7 | Copia da SINAPI (87640) - Regularização / preparação de superfície horizontal com argamassa, traço 1:3 (cimento e areia), preparo mecânico, espessura média 4cm | 0.05% | Mês 3: 20%; Mês 9: 30%; Mês 10: 30%; Mês 11: 20%; Mês 18: 0%
|  | 6626.62 | 0 | 0 | 1325.32 | 0 | 0 | 0 | 0 | 0 | 1987.99 | 1987.99 | 1325.32 | 0 | 0 | 0 | 0 | 0 | 0 | 0
04.01.600.8 | Copia da SINAPI (98565) - Proteção mecânica horizontal com argamassa traço 1:4 (cimento e areia), preparo mecânico, espessura 3cm, incluso camada separadora geotextil e junta de dilatação com asfalto modificado | 0.2% | Mês 3: 20%; Mês 4: 25%; Mês 9: 15%; Mês 10: 25%; Mês 11: 15%; Mês 18: 0%
|  | 24365.24 | 0 | 0 | 4873.05 | 6091.31 | 0 | 0 | 0 | 0 | 3654.79 | 6091.31 | 3654.79 | 0 | 0 | 0 | 0 | 0 | 0 | -0.01
04.01.600.9 | Copia da IOPES (040705) - Junta de dilatação com selante elástico monocomponente a base de poliuretano, dimensões 15x35mm, inclusive delimitador de profundidade | 0.13% | Mês 12: 30%; Mês 13: 20%; Mês 14: 30%; Mês 15: 20%; Mês 18: 0%
|  | 16832.34 | 0 | 0 | 0 | 0 | 0 | 0 | 0 | 0 | 0 | 0 | 0 | 5049.7 | 3366.47 | 5049.7 | 3366.47 | 0 | 0 | 0
04.01.700 | Acabamentos e Arremates | 0.89% | 0% | 0% | 0% | 0% | 0% | 0% | 0% | 0% | 0% | 0% | 10.82% | 14.35% | 20.3% | 21.45% | 12.73% | 5.22% | 0% | 15.14%
|  | 111144.73 | 0 | 0 | 0 | 0 | 0 | 0 | 0 | 0 | 0 | 0 | 12025.99 | 15946.3 | 22559.91 | 23841.73 | 14145.63 | 5800.87 | 0 | 16824.3
04.01.700.1 | Cópia SINAPI (98689) -Peitoril em granito polido Preto São Gabriel, largura 16cm, e= 2cm | 0.09% | Mês 11: 25%; Mês 12: 25%; Mês 13: 25%; Mês 14: 25%; Mês 18: 0%
|  | 11620.84 | 0 | 0 | 0 | 0 | 0 | 0 | 0 | 0 | 0 | 0 | 2905.21 | 2905.21 | 2905.21 | 2905.21 | 0 | 0 | 0 | 0
04.01.700.2 | Cópia SINAPI (98689) - Peitoril em granito polido Preto São Gabriel, largura 17cm, e= 2cm, com friso pingadeira | 0% | Mês 11: 50%; Mês 12: 50%; Mês 18: 0%
|  | 310.23 | 0 | 0 | 0 | 0 | 0 | 0 | 0 | 0 | 0 | 0 | 155.12 | 155.12 | 0 | 0 | 0 | 0 | 0 | -0.01
04.01.700.3 | Cópia SINAPI (98689) - Peitoril em granito polido Preto São Gabriel, largura 18cm, e= 2cm, com friso pingadeira | 0.1% | Mês 11: 25%; Mês 12: 25%; Mês 13: 25%; Mês 14: 25%; Mês 18: 0%
|  | 11902.8 | 0 | 0 | 0 | 0 | 0 | 0 | 0 | 0 | 0 | 0 | 2975.7 | 2975.7 | 2975.7 | 2975.7 | 0 | 0 | 0 | 0
04.01.700.4 | Cópia SINAPI (98689) - Peitoril em granito polido Preto São Gabriel, largura 21cm, e= 2cm | 0.01% | Mês 13: 100%; Mês 18: 0%
|  | 1214.9 | 0 | 0 | 0 | 0 | 0 | 0 | 0 | 0 | 0 | 0 | 0 | 0 | 1214.9 | 0 | 0 | 0 | 0 | 0
04.01.700.5 | Cópia SINAPI (98689) - Chapins em granito polido Branco Itaúna, largura 15 cm, e= 2cm, com friso pingadeira | 0.16% | Mês 11: 30%; Mês 12: 20%; Mês 13: 30%; Mês 14: 20%; Mês 18: 0%
|  | 19966.52 | 0 | 0 | 0 | 0 | 0 | 0 | 0 | 0 | 0 | 0 | 5989.96 | 3993.3 | 5989.96 | 3993.3 | 0 | 0 | 0 | 0
04.01.700.6 | Cópia SINAPI (98689) - Chapins em granito polido Branco Itaúna, largura 25 cm, e= 2cm, com friso pingadeira | 0.02% | Mês 12: 50%; Mês 14: 50%; Mês 18: 0%
|  | 3002.78 | 0 | 0 | 0 | 0 | 0 | 0 | 0 | 0 | 0 | 0 | 0 | 1501.39 | 0 | 1501.39 | 0 | 0 | 0 | 0
04.01.700.7 | Cópia SINAPI (98689) - Chapins em granito polido Branco Itaúna, largura 30 cm, e= 2cm, com friso pingadeira | 0.06% | Mês 12: 50%; Mês 14: 50%; Mês 18: 0%
|  | 7079.14 | 0 | 0 | 0 | 0 | 0 | 0 | 0 | 0 | 0 | 0 | 0 | 3539.57 | 0 | 3539.57 | 0 | 0 | 0 | 0
04.01.700.8 | Copia da SINAPI (98685) - Rodapé pré-moldado em granitina, altura 10cm | 0.05% | Mês 15: 50%; Mês 16: 50%; Mês 18: 0%
|  | 5882.4 | 0 | 0 | 0 | 0 | 0 | 0 | 0 | 0 | 0 | 0 | 0 | 0 | 0 | 0 | 2941.2 | 2941.2 | 0 | 0
04.01.700.9 | Copia da SINAPI (88650) - Rodapé em porcelanato, DM 20x90cm, linha Mineral, cor Argento, acabamento natural, com sulco em baixo relevo, ref. 21447E, fab. Portobello | 0.03% | Mês 13: 25%; Mês 14: 25%; Mês 15: 25%; Mês 16: 25%; Mês 18: 0%
|  | 3848.1 | 0 | 0 | 0 | 0 | 0 | 0 | 0 | 0 | 0 | 0 | 0 | 0 | 962.03 | 962.03 | 962.03 | 962.03 | 0 | -0.02
04.01.700.10 | Copia da SINAPI (88650) - Rodapé em porcelanato, DM 20x90cm, linha Mineral, cor Portland, acabamento natural, com sulco em baixo relevo, ref. 21445E, fab. Portobello | 0.06% | Mês 13: 25%; Mês 14: 25%; Mês 15: 25%; Mês 16: 25%; Mês 18: 0%
|  | 7590.55 | 0 | 0 | 0 | 0 | 0 | 0 | 0 | 0 | 0 | 0 | 0 | 0 | 1897.64 | 1897.64 | 1897.64 | 1897.64 | 0 | -0.01
04.01.700.11 | Copia da SINAPI (98689) - Soleira pré-moldada em granitina, largura 15cm | 0.01% | Mês 13: 50%; Mês 15: 50%; Mês 18: 0%
|  | 1095.16 | 0 | 0 | 0 | 0 | 0 | 0 | 0 | 0 | 0 | 0 | 0 | 0 | 547.58 | 0 | 547.58 | 0 | 0 | 0
04.01.700.12 | Cópia SINAPI (98689) - Soleira em granito polido Preto São Gabriel, largura 15cm, espessura 2cm | 0.03% | Mês 12: 25%; Mês 13: 25%; Mês 14: 25%; Mês 15: 25%; Mês 18: 0%
|  | 3504.04 | 0 | 0 | 0 | 0 | 0 | 0 | 0 | 0 | 0 | 0 | 0 | 876.01 | 876.01 | 876.01 | 876.01 | 0 | 0 | 0
04.01.700.13 | Copia da SETOP (PIS-FAI-005) - Fita de alerta antiderrapante com faixa fosforescente, para tráfego alto de pessoas, largura de 50mm, cor amarela, ref. Safety Walk linha Neon, fab. 3M | 0.01% | Mês 18: 100%
|  | 877.25 | 0 | 0 | 0 | 0 | 0 | 0 | 0 | 0 | 0 | 0 | 0 | 0 | 0 | 0 | 0 | 0 | 0 | 877.25
04.01.700.14 | Pingadeira em chapa metálica galvanizada em todo o perímetro interno do poço inglês, fixado por parafusos imediatamente abaixo da grade de proteção | 0.14% | Mês 13: 30%; Mês 14: 30%; Mês 15: 40%; Mês 18: 0%
|  | 17302.92 | 0 | 0 | 0 | 0 | 0 | 0 | 0 | 0 | 0 | 0 | 0 | 0 | 5190.88 | 5190.88 | 6921.17 | 0 | 0 | -0.01
04.01.700.15 | Copia da SINAPI (73908/001) - Cantoneira de alumínio perfil L com duas abas iguais de 1/2" | 0.13% | Mês 18: 100%
|  | 15947.1 | 0 | 0 | 0 | 0 | 0 | 0 | 0 | 0 | 0 | 0 | 0 | 0 | 0 | 0 | 0 | 0 | 0 | 15947.1
04.01.800 | Equipamentos e Acessórios | 4.88% | 0% | 0% | 0% | 0% | 40.11% | 40.11% | 0% | 0% | 1.08% | 1.08% | 1.5% | 1.5% | 0.42% | 0.42% | 13.09% | 0.7% | 0% | 0%
|  | 608915.99 | 0 | 0 | 0 | 0 | 244257.52 | 244257.52 | 0 | 0 | 6589.73 | 6589.73 | 9119.37 | 9119.37 | 2529.64 | 2529.64 | 79681.21 | 4242.29 | 0 | -0.03
04.01.800.1 | Cópia SINAPI 99855 -Corrimão duplo de Ø 1.1/2" (38,1mm) em tubo de aço industrial, para pintura esmalte. Instalado em alvenaria | 0.21% | Mês 9: 25%; Mês 10: 25%; Mês 11: 25%; Mês 12: 25%; Mês 18: 0%
|  | 26358.9 | 0 | 0 | 0 | 0 | 0 | 0 | 0 | 0 | 6589.73 | 6589.73 | 6589.73 | 6589.73 | 0 | 0 | 0 | 0 | 0 | -0.02
04.01.800.2 | Cópia da SINAPI (99855) - Corrimão duplo de Ø 1.1/2" (38,1mm) em tubo de aço industrial, para pintura esmalte. Instalado em piso | 0.08% | Mês 11: 25%; Mês 12: 25%; Mês 13: 25%; Mês 14: 25%; Mês 18: 0%
|  | 10118.55 | 0 | 0 | 0 | 0 | 0 | 0 | 0 | 0 | 0 | 0 | 2529.64 | 2529.64 | 2529.64 | 2529.64 | 0 | 0 | 0 | -0.01
04.01.800.3 | Corrimão duplo de Ø1.1/2" (38,1mm) em aço inox, acabamento escovado | 0.06% | Mês 15: 100%; Mês 18: 0%
|  | 7158.2 | 0 | 0 | 0 | 0 | 0 | 0 | 0 | 0 | 0 | 0 | 0 | 0 | 0 | 0 | 7158.2 | 0 | 0 | 0
04.01.800.4 | Guarda corpo com corrimão duplo de Ø1.1/2" (38,1mm) em aço inox, acabamento escovado, com vidro laminado 10mm incolor | 0.41% | Mês 15: 100%; Mês 18: 0%
|  | 51726.92 | 0 | 0 | 0 | 0 | 0 | 0 | 0 | 0 | 0 | 0 | 0 | 0 | 0 | 0 | 51726.92 | 0 | 0 | 0
04.01.800.5 | Guarda corpo com corrimão simples de Ø1.1/2" (38,1mm) em aço inox, acabamento escovado, com vidro laminado 10mm incolor | 0.17% | Mês 15: 100%; Mês 18: 0%
|  | 20796.09 | 0 | 0 | 0 | 0 | 0 | 0 | 0 | 0 | 0 | 0 | 0 | 0 | 0 | 0 | 20796.09 | 0 | 0 | 0
04.01.800.6 | Copia da ORSE (3783) - Grade de piso, malha 30 x 100, fio 4 liso, tratamento com galv. fogo, acab. em pinura poliéster, fabricação Metalgrade, ref. E-30C-253-S1 | 0.72% | Mês 5: 50%; Mês 6: 50%; Mês 7: 0%; Mês 18: 0%
|  | 89316 | 0 | 0 | 0 | 0 | 44658 | 44658 | 0 | 0 | 0 | 0 | 0 | 0 | 0 | 0 | 0 | 0 | 0 | 0
04.01.800.7 | Copia da ORSE (2642) - Escada marinheiro em barra chata de ferro 2" x 5/16" | 0.03% | Mês 16: 100%; Mês 18: 0%
|  | 4242.29 | 0 | 0 | 0 | 0 | 0 | 0 | 0 | 0 | 0 | 0 | 0 | 0 | 0 | 0 | 0 | 4242.29 | 0 | 0
04.01.800.8 | Termobrise painel tipo asa de avião em aluzinc, cor Grafite, preenchido com poliuretano expandido, Termobrise 335, ref. 7205, brilho 45%, fab. Hunter Douglas ou similar equivalente, instalado em fachada com sistema de acionamento individual para cada pavimento | 3.2% | Mês 5: 50%; Mês 6: 50%; Mês 7: 0%; Mês 18: 0%
|  | 399199.04 | 0 | 0 | 0 | 0 | 199599.52 | 199599.52 | 0 | 0 | 0 | 0 | 0 | 0 | 0 | 0 | 0 | 0 | 0 | 0
04.01.900 | Isolamentos Termoacústicos | 0.02% | 0% | 0% | 0% | 0% | 0% | 0% | 0% | 0% | 0% | 0% | 0% | 0% | 0% | 0% | 0% | 0% | 100% | 0%
|  | 2121.64 | 0 | 0 | 0 | 0 | 0 | 0 | 0 | 0 | 0 | 0 | 0 | 0 | 0 | 0 | 0 | 0 | 2121.64 | 0
04.01.900.1 | Painel rígido e absorvedor acústico, constituído por lã de vidro aglomerada com resinas sintéticas e revestido em ambas as faces com tecido de vidro (preto), espessura de 50mm, Linha Isosound, fab. Isover Saint Gobain | 0.02% | Mês 17: 100%; Mês 18: 0%
|  | 2121.64 | 0 | 0 | 0 | 0 | 0 | 0 | 0 | 0 | 0 | 0 | 0 | 0 | 0 | 0 | 0 | 0 | 2121.64 | 0
04.03 | INTERIORES | 0.19% | 0% | 0% | 0% | 0% | 0% | 0% | 0% | 0% | 0% | 0% | 0% | 0% | 0% | 0% | 0% | 0% | 0% | 100%
|  | 24000 | 0 | 0 | 0 | 0 | 0 | 0 | 0 | 0 | 0 | 0 | 0 | 0 | 0 | 0 | 0 | 0 | 0 | 24000
04.03.100 | Aplicações e Equipamentos | 0.19% | 0% | 0% | 0% | 0% | 0% | 0% | 0% | 0% | 0% | 0% | 0% | 0% | 0% | 0% | 0% | 0% | 0% | 100%
|  | 24000 | 0 | 0 | 0 | 0 | 0 | 0 | 0 | 0 | 0 | 0 | 0 | 0 | 0 | 0 | 0 | 0 | 0 | 24000
04.03.100.1 | Obra de arte para edifícios públicos e placa de endereçamento | 0.19% | Mês 18: 100%
|  | 24000 | 0 | 0 | 0 | 0 | 0 | 0 | 0 | 0 | 0 | 0 | 0 | 0 | 0 | 0 | 0 | 0 | 0 | 24000
04.04 | PAISAGISMO | 1.97% | 0% | 0% | 15.36% | 15.36% | 20.48% | 10.27% | 1.71% | 0% | 0% | 0% | 0% | 0% | 0% | 0% | 0% | 11.98% | 14.78% | 10.06%
|  | 246634.1 | 0 | 0 | 37880.5 | 37880.5 | 50507.33 | 25325.66 | 4220.94 | 0 | 0 | 0 | 0 | 0 | 0 | 0 | 0 | 29546.61 | 36450.54 | 24822.02
04.04.100 | Equipamentos e Acessórios | 1.21% | 0% | 0% | 25.07% | 25.07% | 33.43% | 0% | 0% | 0% | 0% | 0% | 0% | 0% | 0% | 0% | 0% | 0% | 0% | 16.43%
|  | 151090.34 | 0 | 0 | 37880.5 | 37880.5 | 50507.33 | 0 | 0 | 0 | 0 | 0 | 0 | 0 | 0 | 0 | 0 | 0 | 0 | 24822.01
04.04.100.1 | Copia da ORSE (3783) - Gradil metálico, linha Artis, código 455.4001, fab. Metalgrade | 1.01% | Mês 3: 30%; Mês 4: 30%; Mês 5: 40%; Mês 18: 0%
|  | 126268.32 | 0 | 0 | 37880.5 | 37880.5 | 50507.33 | 0 | 0 | 0 | 0 | 0 | 0 | 0 | 0 | 0 | 0 | 0 | 0 | -0.01
04.04.100.2 | Bicicletario tipo R para parafusar, inclusive buchas e parafusos de fixação, acabamento em pintura eletrostática na cor grafite, acabamento fosco. Referência marca Altmayer, modelo R - AL56 | 0.02% | Mês 18: 100%
|  | 2425.28 | 0 | 0 | 0 | 0 | 0 | 0 | 0 | 0 | 0 | 0 | 0 | 0 | 0 | 0 | 0 | 0 | 0 | 2425.28
04.04.100.3 | Conjunto de mastros metálicos em tubo de ferro galvanizado, h=7m, em segmentos de seção variável (4", 3", e 2 1/2"), com anilhas | 0.05% | Mês 18: 100%
|  | 5888.14 | 0 | 0 | 0 | 0 | 0 | 0 | 0 | 0 | 0 | 0 | 0 | 0 | 0 | 0 | 0 | 0 | 0 | 5888.14
04.04.100.4 | Cancela automática com braço articulado, vão de abertura de 2,80 m, motor monofásico ventilado 1/2CV, 220V, 60 Hz, inclusive execução de base em concreto para instalação | 0.13% | Mês 18: 100%
|  | 16508.6 | 0 | 0 | 0 | 0 | 0 | 0 | 0 | 0 | 0 | 0 | 0 | 0 | 0 | 0 | 0 | 0 | 0 | 16508.6
04.04.300 | Vegetação | 0.09% | 0% | 0% | 0% | 0% | 0% | 0% | 0% | 0% | 0% | 0% | 0% | 0% | 0% | 0% | 0% | 0% | 100% | 0%
|  | 11124.88 | 0 | 0 | 0 | 0 | 0 | 0 | 0 | 0 | 0 | 0 | 0 | 0 | 0 | 0 | 0 | 0 | 11124.88 | 0
04.04.300.1 | PLANTIO DE GRAMA EM PLACAS. AF_05/2018 | 0.09% | Mês 17: 100%; Mês 18: 0%
|  | 11124.88 | 0 | 0 | 0 | 0 | 0 | 0 | 0 | 0 | 0 | 0 | 0 | 0 | 0 | 0 | 0 | 0 | 11124.88 | 0
04.04.400 | Passeios | 0.68% | 0% | 0% | 0% | 0% | 0% | 30% | 5% | 0% | 0% | 0% | 0% | 0% | 0% | 0% | 0% | 35% | 30% | 0%
|  | 84418.88 | 0 | 0 | 0 | 0 | 0 | 25325.66 | 4220.94 | 0 | 0 | 0 | 0 | 0 | 0 | 0 | 0 | 29546.61 | 25325.66 | 0.01
04.04.400.1 | Copia da SINAPI (94990) - Calçada/ passeio em concreto Fck=15 MPa, espessura de 7cm, incluindo lastro de brita, desempenamento e corte para junta de dilatação | 0.68% | Mês 6: 30%; Mês 7: 5%; Mês 16: 35%; Mês 17: 30%; Mês 18: 0%
|  | 84418.88 | 0 | 0 | 0 | 0 | 0 | 25325.66 | 4220.94 | 0 | 0 | 0 | 0 | 0 | 0 | 0 | 0 | 29546.61 | 25325.66 | 0.01
04.05 | PAVIMENTAÇÃO | 0.2% | 0% | 0% | 0% | 0% | 0% | 0% | 0% | 0% | 0% | 0% | 0% | 0% | 0% | 0% | 48.69% | 51.31% | 0% | 0%
|  | 24408.22 | 0 | 0 | 0 | 0 | 0 | 0 | 0 | 0 | 0 | 0 | 0 | 0 | 0 | 0 | 11883.83 | 12524.4 | 0 | -0.01
04.05.100 | Serviços Preliminares | 0.11% | 0% | 0% | 0% | 0% | 0% | 0% | 0% | 0% | 0% | 0% | 0% | 0% | 0% | 0% | 42.86% | 57.14% | 0% | 0%
|  | 13150.54 | 0 | 0 | 0 | 0 | 0 | 0 | 0 | 0 | 0 | 0 | 0 | 0 | 0 | 0 | 5636.37 | 7514.17 | 0 | 0
04.05.100.2 | ASSENTAMENTO DE GUIA (MEIO-FIO) EM TRECHO RETO, CONFECCIONADA EM CONCRETO PRÉ-FABRICADO, DIMENSÕES 100X15X13X20 CM (COMPRIMENTO X BASE INFERIOR X BASE SUPERIOR X ALTURA), PARA URBANIZAÇÃO INTERNA DE EMPREENDIMENTOS. AF_06/2016_P | 0.09% | Mês 15: 50%; Mês 16: 50%; Mês 18: 0%
|  | 11272.74 | 0 | 0 | 0 | 0 | 0 | 0 | 0 | 0 | 0 | 0 | 0 | 0 | 0 | 0 | 5636.37 | 5636.37 | 0 | 0
04.05.100.3 | ASSENTAMENTO DE GUIA (MEIO-FIO) EM TRECHO CURVO, CONFECCIONADA EM CONCRETO PRÉ-FABRICADO, DIMENSÕES 100X15X13X20 CM (COMPRIMENTO X BASE INFERIOR X BASE SUPERIOR X ALTURA), PARA URBANIZAÇÃO INTERNA DE EMPREENDIMENTOS. AF_06/2016_P | 0.02% | Mês 16: 100%; Mês 18: 0%
|  | 1877.8 | 0 | 0 | 0 | 0 | 0 | 0 | 0 | 0 | 0 | 0 | 0 | 0 | 0 | 0 | 0 | 1877.8 | 0 | 0
04.05.600 | Revestimentos | 0.09% | 0% | 0% | 0% | 0% | 0% | 0% | 0% | 0% | 0% | 0% | 0% | 0% | 0% | 0% | 55.5% | 44.5% | 0% | 0%
|  | 11257.68 | 0 | 0 | 0 | 0 | 0 | 0 | 0 | 0 | 0 | 0 | 0 | 0 | 0 | 0 | 6247.46 | 5010.23 | 0 | -0.01
04.05.600.1 | EXECUÇÃO DE PÁTIO/ESTACIONAMENTO EM PISO INTERTRAVADO, COM BLOCO RETANGULAR COLORIDO DE 20 X 10 CM, ESPESSURA 6 CM. AF_12/2015 | 0.08% | Mês 15: 50%; Mês 16: 50%; Mês 18: 0%
|  | 10020.45 | 0 | 0 | 0 | 0 | 0 | 0 | 0 | 0 | 0 | 0 | 0 | 0 | 0 | 0 | 5010.23 | 5010.23 | 0 | -0.01
04.05.600.2 | LASTRO COM MATERIAL GRANULAR (AREIA MÉDIA), APLICADO EM PISOS OU RADIERS, ESPESSURA DE *10 CM*. AF_07/2019 | 0.01% | Mês 15: 100%; Mês 18: 0%
|  | 1237.23 | 0 | 0 | 0 | 0 | 0 | 0 | 0 | 0 | 0 | 0 | 0 | 0 | 0 | 0 | 1237.23 | 0 | 0 | 0
05 | INSTALAÇÕES HIDRÁULICAS E SANITÁRIAS | 4.8% | 1.91% | 2.59% | 0% | 7.38% | 10.17% | 14.92% | 7.47% | 6.78% | 4.71% | 4.26% | 2.16% | 2.42% | 2.29% | 16.18% | 10.01% | 5.7% | 1.02% | 0.03%
|  | 599051.4 | 11459.99 | 15532.31 | 0 | 44192.8 | 60925.27 | 89356.27 | 44719.2 | 40638.49 | 28205.84 | 25514.37 | 12942.4 | 14510.12 | 13728.98 | 96904.76 | 59990.03 | 34136.82 | 6088.7 | 205.05
05.01 | ÁGUA FRIA | 2.16% | 0% | 0% | 0% | 0% | 0% | 0% | 5.38% | 14.59% | 9.99% | 6.86% | 2.38% | 2.38% | 2.38% | 21.45% | 22.19% | 10.07% | 2.25% | 0.08%
|  | 270325.24 | 0 | 0 | 0 | 0 | 0 | 0 | 14530.98 | 39433.58 | 27000.93 | 18547.12 | 6441.46 | 6441.46 | 6441.46 | 57973.85 | 59990.03 | 27230.58 | 6088.7 | 205.09
05.01.100 | Tubulações de Aço-Carbono e Conexões de Ferro Maleável | 0.01% | 0% | 0% | 0% | 0% | 0% | 0% | 0% | 0% | 0% | 0% | 0% | 0% | 0% | 100% | 0% | 0% | 0% | 0%
|  | 965.5 | 0 | 0 | 0 | 0 | 0 | 0 | 0 | 0 | 0 | 0 | 0 | 0 | 0 | 965.5 | 0 | 0 | 0 | 0
05.01.100.1 | UNIÃO, EM FERRO GALVANIZADO, DN 25 (1"), CONEXÃO ROSQUEADA, INSTALADO EM REDE DE ALIMENTAÇÃO PARA HIDRANTE - FORNECIMENTO E INSTALAÇÃO. AF_12/2015 | 0% | Mês 14: 100%; Mês 18: 0%
|  | 82.14 | 0 | 0 | 0 | 0 | 0 | 0 | 0 | 0 | 0 | 0 | 0 | 0 | 0 | 82.14 | 0 | 0 | 0 | 0
05.01.100.2 | UNIÃO, EM FERRO GALVANIZADO, DN 40 (1 1/2"), CONEXÃO ROSQUEADA, INSTALADO EM REDE DE ALIMENTAÇÃO PARA HIDRANTE - FORNECIMENTO E INSTALAÇÃO. AF_12/2015 | 0.01% | Mês 14: 100%; Mês 18: 0%
|  | 676.2 | 0 | 0 | 0 | 0 | 0 | 0 | 0 | 0 | 0 | 0 | 0 | 0 | 0 | 676.2 | 0 | 0 | 0 | 0
05.01.100.3 | NIPLE, EM FERRO GALVANIZADO, DN 25 (1"), CONEXÃO ROSQUEADA, INSTALADO EM REDE DE ALIMENTAÇÃO PARA HIDRANTE - FORNECIMENTO E INSTALAÇÃO. AF_12/2015 | 0% | Mês 14: 100%; Mês 18: 0%
|  | 109.6 | 0 | 0 | 0 | 0 | 0 | 0 | 0 | 0 | 0 | 0 | 0 | 0 | 0 | 109.6 | 0 | 0 | 0 | 0
05.01.100.4 | LUVA, EM FERRO GALVANIZADO, DN 50 (2"), CONEXÃO ROSQUEADA, INSTALADO EM PRUMADAS - FORNECIMENTO E INSTALAÇÃO. AF_12/2015 | 0% | Mês 14: 100%; Mês 18: 0%
|  | 97.56 | 0 | 0 | 0 | 0 | 0 | 0 | 0 | 0 | 0 | 0 | 0 | 0 | 0 | 97.56 | 0 | 0 | 0 | 0
05.01.200 | Tubulações e Conexões de PVC Rígido | 0.55% | 0% | 0% | 0% | 0% | 0% | 0% | 20.97% | 50.03% | 16.92% | 12.08% | 0% | 0% | 0% | 0% | 0% | 0% | 0% | 0%
|  | 69289.77 | 0 | 0 | 0 | 0 | 0 | 0 | 14530.98 | 34667.52 | 11722.3 | 8368.99 | 0 | 0 | 0 | 0 | 0 | 0 | 0 | -0.02
05.01.200.1 | TUBO, PVC, SOLDÁVEL, DN 85MM, INSTALADO EM PRUMADA DE ÁGUA - FORNECIMENTO E INSTALAÇÃO. AF_12/2014 | 0.08% | Mês 7: 50%; Mês 8: 50%; Mês 18: 0%
|  | 9515.88 | 0 | 0 | 0 | 0 | 0 | 0 | 4757.94 | 4757.94 | 0 | 0 | 0 | 0 | 0 | 0 | 0 | 0 | 0 | 0
05.01.200.2 | TUBO, PVC, SOLDÁVEL, DN 75 MM, INSTALADO EM RESERVAÇÃO DE ÁGUA DE EDIFICAÇÃO QUE POSSUA RESERVATÓRIO DE FIBRA/FIBROCIMENTO FORNECIMENTO E INSTALAÇÃO. AF_06/2016 | 0.01% | Mês 7: 50%; Mês 8: 50%; Mês 18: 0%
|  | 988.74 | 0 | 0 | 0 | 0 | 0 | 0 | 494.37 | 494.37 | 0 | 0 | 0 | 0 | 0 | 0 | 0 | 0 | 0 | 0
05.01.200.3 | TUBO, PVC, SOLDÁVEL, DN 75MM, INSTALADO EM PRUMADA DE ÁGUA - FORNECIMENTO E INSTALAÇÃO. AF_12/2014 | 0.01% | Mês 7: 50%; Mês 8: 50%; Mês 18: 0%
|  | 1226.68 | 0 | 0 | 0 | 0 | 0 | 0 | 613.34 | 613.34 | 0 | 0 | 0 | 0 | 0 | 0 | 0 | 0 | 0 | 0
05.01.200.4 | TUBO, PVC, SOLDÁVEL, DN 60MM, INSTALADO EM PRUMADA DE ÁGUA - FORNECIMENTO E INSTALAÇÃO. AF_12/2014 | 0.01% | Mês 7: 50%; Mês 8: 50%; Mês 18: 0%
|  | 1170.14 | 0 | 0 | 0 | 0 | 0 | 0 | 585.07 | 585.07 | 0 | 0 | 0 | 0 | 0 | 0 | 0 | 0 | 0 | 0
05.01.200.5 | (COMPOSIÇÃO REPRESENTATIVA) DO SERVIÇO DE INSTALAÇÃO DE TUBOS DE PVC, SOLDÁVEL, ÁGUA FRIA, DN 50 MM (INSTALADO EM PRUMADA), INCLUSIVE CONEXÕES, CORTES E FIXAÇÕES, PARA PRÉDIOS. AF_10/2015 | 0.11% | Mês 7: 50%; Mês 8: 50%; Mês 18: 0%
|  | 14187.42 | 0 | 0 | 0 | 0 | 0 | 0 | 7093.71 | 7093.71 | 0 | 0 | 0 | 0 | 0 | 0 | 0 | 0 | 0 | 0
05.01.200.6 | TUBO, PVC, SOLDÁVEL, DN 50 MM, INSTALADO EM RESERVAÇÃO DE ÁGUA DE EDIFICAÇÃO QUE POSSUA RESERVATÓRIO DE FIBRA/FIBROCIMENTO FORNECIMENTO E INSTALAÇÃO. AF_06/2016 | 0.01% | Mês 7: 50%; Mês 8: 50%; Mês 18: 0%
|  | 953.25 | 0 | 0 | 0 | 0 | 0 | 0 | 476.63 | 476.63 | 0 | 0 | 0 | 0 | 0 | 0 | 0 | 0 | 0 | -0.01
05.01.200.7 | (COMPOSIÇÃO REPRESENTATIVA) DO SERVIÇO DE INSTALAÇÃO DE TUBOS DE PVC, SOLDÁVEL, ÁGUA FRIA, DN 40 MM (INSTALADO EM PRUMADA), INCLUSIVE CONEXÕES, CORTES E FIXAÇÕES, PARA PRÉDIOS. AF_10/2015 | 0.01% | Mês 7: 50%; Mês 8: 50%; Mês 18: 0%
|  | 1019.84 | 0 | 0 | 0 | 0 | 0 | 0 | 509.92 | 509.92 | 0 | 0 | 0 | 0 | 0 | 0 | 0 | 0 | 0 | 0
05.01.200.8 | (COMPOSIÇÃO REPRESENTATIVA) DO SERVIÇO DE INSTALAÇÃO TUBOS DE PVC, SOLDÁVEL, ÁGUA FRIA, DN 32 MM (INSTALADO EM RAMAL, SUB-RAMAL, RAMAL DE DISTRIBUIÇÃO OU PRUMADA), INCLUSIVE CONEXÕES, CORTES E FIXAÇÕES, PARA PRÉDIOS. AF_10/2015 | 0.02% | Mês 9: 50%; Mês 10: 50%; Mês 18: 0%
|  | 2312.38 | 0 | 0 | 0 | 0 | 0 | 0 | 0 | 0 | 1156.19 | 1156.19 | 0 | 0 | 0 | 0 | 0 | 0 | 0 | 0
05.01.200.9 | (COMPOSIÇÃO REPRESENTATIVA) DO SERVIÇO DE INSTALAÇÃO DE TUBOS DE PVC, SOLDÁVEL, ÁGUA FRIA, DN 25 MM (INSTALADO EM RAMAL, SUB-RAMAL, RAMAL DE DISTRIBUIÇÃO OU PRUMADA), INCLUSIVE CONEXÕES, CORTES E FIXAÇÕES, PARA PRÉDIOS. AF_10/2015 | 0.12% | Mês 9: 50%; Mês 10: 50%; Mês 18: 0%
|  | 14425.6 | 0 | 0 | 0 | 0 | 0 | 0 | 0 | 0 | 7212.8 | 7212.8 | 0 | 0 | 0 | 0 | 0 | 0 | 0 | 0
05.01.200.10 | TUBO, PPR, DN 75, CLASSE PN 25, INSTALADO EM PRUMADA DE ÁGUA  FORNECIMENTO E INSTALAÇÃO. AF_06/2015 | 0.01% | Mês 8: 50%; Mês 9: 50%; Mês 18: 0%
|  | 1042.11 | 0 | 0 | 0 | 0 | 0 | 0 | 0 | 521.06 | 521.06 | 0 | 0 | 0 | 0 | 0 | 0 | 0 | 0 | -0.01
05.01.200.11 | TUBO, PPR, DN 50, CLASSE PN 25, INSTALADO EM PRUMADA DE ÁGUA  FORNECIMENTO E INSTALAÇÃO. AF_06/2015 | 0.04% | Mês 8: 50%; Mês 9: 50%; Mês 18: 0%
|  | 5598.58 | 0 | 0 | 0 | 0 | 0 | 0 | 0 | 2799.29 | 2799.29 | 0 | 0 | 0 | 0 | 0 | 0 | 0 | 0 | 0
05.01.200.12 | TUBO, PPR, DN 32, CLASSE PN 25, INSTALADO EM RAMAL DE DISTRIBUIÇÃO DE ÁGUA  FORNECIMENTO E INSTALAÇÃO. AF_06/2015 | 0% | Mês 8: 50%; Mês 9: 50%; Mês 18: 0%
|  | 65.92 | 0 | 0 | 0 | 0 | 0 | 0 | 0 | 32.96 | 32.96 | 0 | 0 | 0 | 0 | 0 | 0 | 0 | 0 | 0
05.01.200.13 | JOELHO 90 GRAUS, PPR, DN 63 MM, CLASSE PN 25, INSTALADO EM RESERVAÇÃO DE ÁGUA DE EDIFICAÇÃO QUE POSSUA RESERVATÓRIO DE FIBRA/FIBROCIMENTO  FORNECIMENTO E INSTALAÇÃO. AF_06/2016 | 0% | Mês 8: 100%; Mês 18: 0%
|  | 196.55 | 0 | 0 | 0 | 0 | 0 | 0 | 0 | 196.55 | 0 | 0 | 0 | 0 | 0 | 0 | 0 | 0 | 0 | 0
05.01.200.14 | JOELHO 90 GRAUS, PPR, DN 50 MM, CLASSE PN 25, INSTALADO EM PRUMADA DE ÁGUA  FORNECIMENTO E INSTALAÇÃO . AF_06/2015 | 0% | Mês 8: 100%; Mês 18: 0%
|  | 126.4 | 0 | 0 | 0 | 0 | 0 | 0 | 0 | 126.4 | 0 | 0 | 0 | 0 | 0 | 0 | 0 | 0 | 0 | 0
05.01.200.15 | TÊ, PPR, DN 50 MM, CLASSE PN 25, INSTALADO EM RESERVAÇÃO DE ÁGUA DE EDIFICAÇÃO QUE POSSUA RESERVATÓRIO DE FIBRA/FIBROCIMENTO  FORNECIMENTO E INSTALAÇÃO. AF_06/2016 | 0% | Mês 8: 100%; Mês 18: 0%
|  | 203.52 | 0 | 0 | 0 | 0 | 0 | 0 | 0 | 203.52 | 0 | 0 | 0 | 0 | 0 | 0 | 0 | 0 | 0 | 0
05.01.200.16 | TÊ, PPR, DN 63 MM, CLASSE PN 25, INSTALADO EM RESERVAÇÃO DE ÁGUA DE EDIFICAÇÃO QUE POSSUA RESERVATÓRIO DE FIBRA/FIBROCIMENTO  FORNECIMENTO E INSTALAÇÃO. AF_06/2016 | 0% | Mês 8: 100%; Mês 18: 0%
|  | 49.49 | 0 | 0 | 0 | 0 | 0 | 0 | 0 | 49.49 | 0 | 0 | 0 | 0 | 0 | 0 | 0 | 0 | 0 | 0
05.01.200.17 | Copia da SINAPI (96704) - Bucha de redução, PPR, 50 x 32, classe PN25, fornecimento e instalação | 0% | Mês 8: 100%; Mês 18: 0%
|  | 119.44 | 0 | 0 | 0 | 0 | 0 | 0 | 0 | 119.44 | 0 | 0 | 0 | 0 | 0 | 0 | 0 | 0 | 0 | 0
05.01.200.18 | TUBO, PPR, DN 25, CLASSE PN 25, INSTALADO EM PRUMADA DE ÁGUA  FORNECIMENTO E INSTALAÇÃO. AF_06/2015 | 0% | Mês 8: 100%; Mês 18: 0%
|  | 27.42 | 0 | 0 | 0 | 0 | 0 | 0 | 0 | 27.42 | 0 | 0 | 0 | 0 | 0 | 0 | 0 | 0 | 0 | 0
05.01.200.19 | ADAPTADOR COM FLANGE E ANEL DE VEDAÇÃO, PVC, SOLDÁVEL, DN 50 MM X 1 1/2 , INSTALADO EM RESERVAÇÃO DE ÁGUA DE EDIFICAÇÃO QUE POSSUA RESERVATÓRIO DE FIBRA/FIBROCIMENTO FORNECIMENTO E INSTALAÇÃO. AF_06/2016 | 0% | Mês 8: 100%; Mês 18: 0%
|  | 457.93 | 0 | 0 | 0 | 0 | 0 | 0 | 0 | 457.93 | 0 | 0 | 0 | 0 | 0 | 0 | 0 | 0 | 0 | 0
05.01.200.20 | ADAPTADOR COM FLANGE E ANEL DE VEDAÇÃO, PVC, SOLDÁVEL, DN 60 MM X 2 , INSTALADO EM RESERVAÇÃO DE ÁGUA DE EDIFICAÇÃO QUE POSSUA RESERVATÓRIO DE FIBRA/FIBROCIMENTO FORNECIMENTO E INSTALAÇÃO. AF_06/2016 | 0% | Mês 8: 100%; Mês 18: 0%
|  | 103.64 | 0 | 0 | 0 | 0 | 0 | 0 | 0 | 103.64 | 0 | 0 | 0 | 0 | 0 | 0 | 0 | 0 | 0 | 0
05.01.200.21 | JOELHO 90 GRAUS, PVC, SOLDÁVEL, DN 50 MM INSTALADO EM RESERVAÇÃO DE ÁGUA DE EDIFICAÇÃO QUE POSSUA RESERVATÓRIO DE FIBRA/FIBROCIMENTO FORNECIMENTO E INSTALAÇÃO. AF_06/2016 | 0% | Mês 8: 100%; Mês 18: 0%
|  | 80.55 | 0 | 0 | 0 | 0 | 0 | 0 | 0 | 80.55 | 0 | 0 | 0 | 0 | 0 | 0 | 0 | 0 | 0 | 0
05.01.200.22 | JOELHO 45 GRAUS, PVC, SOLDÁVEL, DN 50MM, INSTALADO EM PRUMADA DE ÁGUA - FORNECIMENTO E INSTALAÇÃO. AF_12/2014 | 0% | Mês 8: 100%; Mês 18: 0%
|  | 30.8 | 0 | 0 | 0 | 0 | 0 | 0 | 0 | 30.8 | 0 | 0 | 0 | 0 | 0 | 0 | 0 | 0 | 0 | 0
05.01.200.23 | Copia da SINAPI (94674) - Joelho 90 graus, PVC, soldável, dn 32mmx25mm, - fornecimento e instalação | 0% | Mês 8: 100%; Mês 18: 0%
|  | 108.6 | 0 | 0 | 0 | 0 | 0 | 0 | 0 | 108.6 | 0 | 0 | 0 | 0 | 0 | 0 | 0 | 0 | 0 | 0
05.01.200.24 | TE, PVC, SOLDÁVEL, DN 32MM, INSTALADO EM PRUMADA DE ÁGUA - FORNECIMENTO E INSTALAÇÃO. AF_12/2014 | 0% | Mês 8: 100%; Mês 18: 0%
|  | 32.43 | 0 | 0 | 0 | 0 | 0 | 0 | 0 | 32.43 | 0 | 0 | 0 | 0 | 0 | 0 | 0 | 0 | 0 | 0
05.01.200.25 | Copia da SINAPI (94707) - União dupla PPR dn 63 mm x 2", fornecimento e instalação | 0% | Mês 8: 100%; Mês 18: 0%
|  | 617.24 | 0 | 0 | 0 | 0 | 0 | 0 | 0 | 617.24 | 0 | 0 | 0 | 0 | 0 | 0 | 0 | 0 | 0 | 0
05.01.200.26 | Copia da SINAPI (94664) -Adaptador curto com bolsa e rosca para registro, PPR, PN25, dn 60mm x 2", fornecimento e instalação | 0.01% | Mês 8: 100%; Mês 18: 0%
|  | 680.52 | 0 | 0 | 0 | 0 | 0 | 0 | 0 | 680.52 | 0 | 0 | 0 | 0 | 0 | 0 | 0 | 0 | 0 | 0
05.01.200.27 | Copia da SINAPI (94711) - União dupla PPR, dn 50 mm x 1 1/2" | 0.01% | Mês 8: 100%; Mês 18: 0%
|  | 1558.37 | 0 | 0 | 0 | 0 | 0 | 0 | 0 | 1558.37 | 0 | 0 | 0 | 0 | 0 | 0 | 0 | 0 | 0 | 0
05.01.200.28 | ADAPTADOR CURTO COM BOLSA E ROSCA PARA REGISTRO, PVC, SOLDÁVEL, DN 50 MM X 1 1/2 , INSTALADO EM RESERVAÇÃO DE ÁGUA DE EDIFICAÇÃO QUE POSSUA RESERVATÓRIO DE FIBRA/FIBROCIMENTO FORNECIMENTO E INSTALAÇÃO. AF_06/2016 | 0% | Mês 8: 100%; Mês 18: 0%
|  | 24.96 | 0 | 0 | 0 | 0 | 0 | 0 | 0 | 24.96 | 0 | 0 | 0 | 0 | 0 | 0 | 0 | 0 | 0 | 0
05.01.200.29 | Copia da SINAPI (94664) - Adaptador curto com bolsa e rosca, PPR, soldável, dn 63mm x 2" , fornecimento e instalação | 0% | Mês 8: 100%; Mês 18: 0%
|  | 453.68 | 0 | 0 | 0 | 0 | 0 | 0 | 0 | 453.68 | 0 | 0 | 0 | 0 | 0 | 0 | 0 | 0 | 0 | 0
05.01.200.30 | ADAPTADOR CURTO COM BOLSA E ROSCA PARA REGISTRO, PVC, SOLDÁVEL, DN 75 MM X 2 1/2 , INSTALADO EM RESERVAÇÃO DE ÁGUA DE EDIFICAÇÃO QUE POSSUA RESERVATÓRIO DE FIBRA/FIBROCIMENTO FORNECIMENTO E INSTALAÇÃO. AF_06/2016 | 0% | Mês 8: 100%; Mês 18: 0%
|  | 132.84 | 0 | 0 | 0 | 0 | 0 | 0 | 0 | 132.84 | 0 | 0 | 0 | 0 | 0 | 0 | 0 | 0 | 0 | 0
05.01.200.31 | ADAPTADOR CURTO COM BOLSA E ROSCA PARA REGISTRO, PVC, SOLDÁVEL, DN 85 MM X 3 , INSTALADO EM RESERVAÇÃO DE ÁGUA DE EDIFICAÇÃO QUE POSSUA RESERVATÓRIO DE FIBRA/FIBROCIMENTO FORNECIMENTO E INSTALAÇÃO. AF_06/2016 | 0% | Mês 8: 100%; Mês 18: 0%
|  | 341.46 | 0 | 0 | 0 | 0 | 0 | 0 | 0 | 341.46 | 0 | 0 | 0 | 0 | 0 | 0 | 0 | 0 | 0 | 0
05.01.200.32 | JOELHO 90 GRAUS, PVC, SOLDÁVEL, DN 75 MM INSTALADO EM RESERVAÇÃO DE ÁGUA DE EDIFICAÇÃO QUE POSSUA RESERVATÓRIO DE FIBRA/FIBROCIMENTO FORNECIMENTO E INSTALAÇÃO. AF_06/2016 | 0.01% | Mês 8: 100%; Mês 18: 0%
|  | 1764.75 | 0 | 0 | 0 | 0 | 0 | 0 | 0 | 1764.75 | 0 | 0 | 0 | 0 | 0 | 0 | 0 | 0 | 0 | 0
05.01.200.33 | JOELHO 90 GRAUS, PVC, SOLDÁVEL, DN 60 MM INSTALADO EM RESERVAÇÃO DE ÁGUA DE EDIFICAÇÃO QUE POSSUA RESERVATÓRIO DE FIBRA/FIBROCIMENTO FORNECIMENTO E INSTALAÇÃO. AF_06/2016 | 0% | Mês 8: 100%; Mês 18: 0%
|  | 89 | 0 | 0 | 0 | 0 | 0 | 0 | 0 | 89 | 0 | 0 | 0 | 0 | 0 | 0 | 0 | 0 | 0 | 0
05.01.200.34 | JOELHO 90 GRAUS, PVC, SOLDÁVEL, DN 50 MM INSTALADO EM RESERVAÇÃO DE ÁGUA DE EDIFICAÇÃO QUE POSSUA RESERVATÓRIO DE FIBRA/FIBROCIMENTO FORNECIMENTO E INSTALAÇÃO. AF_06/2016 | 0% | Mês 8: 100%; Mês 18: 0%
|  | 161.1 | 0 | 0 | 0 | 0 | 0 | 0 | 0 | 161.1 | 0 | 0 | 0 | 0 | 0 | 0 | 0 | 0 | 0 | 0
05.01.200.35 | TE, PVC, SOLDÁVEL, DN 50MM, INSTALADO EM PRUMADA DE ÁGUA - FORNECIMENTO E INSTALAÇÃO. AF_12/2014 | 0% | Mês 8: 100%; Mês 18: 0%
|  | 148.75 | 0 | 0 | 0 | 0 | 0 | 0 | 0 | 148.75 | 0 | 0 | 0 | 0 | 0 | 0 | 0 | 0 | 0 | 0
05.01.200.36 | JOELHO 90 GRAUS, PVC, SOLDÁVEL, DN 85MM, INSTALADO EM PRUMADA DE ÁGUA - FORNECIMENTO E INSTALAÇÃO. AF_12/2014 | 0.01% | Mês 8: 100%; Mês 18: 0%
|  | 1730.43 | 0 | 0 | 0 | 0 | 0 | 0 | 0 | 1730.43 | 0 | 0 | 0 | 0 | 0 | 0 | 0 | 0 | 0 | 0
05.01.200.37 | TE, PVC, SOLDÁVEL, DN 85MM, INSTALADO EM PRUMADA DE ÁGUA - FORNECIMENTO E INSTALAÇÃO. AF_12/2014 | 0.01% | Mês 8: 100%; Mês 18: 0%
|  | 775.26 | 0 | 0 | 0 | 0 | 0 | 0 | 0 | 775.26 | 0 | 0 | 0 | 0 | 0 | 0 | 0 | 0 | 0 | 0
05.01.200.38 | TE, PVC, SOLDÁVEL, DN 75MM, INSTALADO EM PRUMADA DE ÁGUA - FORNECIMENTO E INSTALAÇÃO. AF_12/2014 | 0.01% | Mês 8: 100%; Mês 18: 0%
|  | 675.12 | 0 | 0 | 0 | 0 | 0 | 0 | 0 | 675.12 | 0 | 0 | 0 | 0 | 0 | 0 | 0 | 0 | 0 | 0
05.01.200.39 | JOELHO 90 GRAUS, PVC, SOLDÁVEL, DN 60MM, INSTALADO EM PRUMADA DE ÁGUA - FORNECIMENTO E INSTALAÇÃO. AF_12/2014 | 0% | Mês 8: 100%; Mês 18: 0%
|  | 35.76 | 0 | 0 | 0 | 0 | 0 | 0 | 0 | 35.76 | 0 | 0 | 0 | 0 | 0 | 0 | 0 | 0 | 0 | 0
05.01.200.40 | TÊ DE REDUÇÃO, PVC, SOLDÁVEL, DN 32 MM X 25 MM, INSTALADO EM RESERVAÇÃO DE ÁGUA DE EDIFICAÇÃO QUE POSSUA RESERVATÓRIO DE FIBRA/FIBROCIMENTO FORNECIMENTO E INSTALAÇÃO. AF_06/2016 | 0% | Mês 8: 100%; Mês 18: 0%
|  | 62.52 | 0 | 0 | 0 | 0 | 0 | 0 | 0 | 62.52 | 0 | 0 | 0 | 0 | 0 | 0 | 0 | 0 | 0 | 0
05.01.200.41 | TE, PVC, SOLDÁVEL, DN 60MM, INSTALADO EM PRUMADA DE ÁGUA - FORNECIMENTO E INSTALAÇÃO. AF_12/2014 | 0% | Mês 8: 100%; Mês 18: 0%
|  | 411.12 | 0 | 0 | 0 | 0 | 0 | 0 | 0 | 411.12 | 0 | 0 | 0 | 0 | 0 | 0 | 0 | 0 | 0 | 0
05.01.200.42 | TE DE REDUÇÃO, PVC, SOLDÁVEL, DN 85MM X 60MM, INSTALADO EM PRUMADA DE ÁGUA - FORNECIMENTO E INSTALAÇÃO. AF_12/2014 | 0% | Mês 8: 100%; Mês 18: 0%
|  | 316.71 | 0 | 0 | 0 | 0 | 0 | 0 | 0 | 316.71 | 0 | 0 | 0 | 0 | 0 | 0 | 0 | 0 | 0 | 0
05.01.200.43 | LUVA DE REDUÇÃO, PVC, SOLDÁVEL, DN 60MM X 50MM, INSTALADO EM PRUMADA DE ÁGUA - FORNECIMENTO E INSTALAÇÃO. AF_12/2014 | 0% | Mês 8: 100%; Mês 18: 0%
|  | 20.02 | 0 | 0 | 0 | 0 | 0 | 0 | 0 | 20.02 | 0 | 0 | 0 | 0 | 0 | 0 | 0 | 0 | 0 | 0
05.01.200.44 | Cruzeta PVC 85x75mm com reduções para 60 mm e 50mm | 0% | Mês 8: 100%; Mês 18: 0%
|  | 153.42 | 0 | 0 | 0 | 0 | 0 | 0 | 0 | 153.42 | 0 | 0 | 0 | 0 | 0 | 0 | 0 | 0 | 0 | 0
05.01.200.45 | Cruzeta PVC 75x50mm com redução para32mm | 0% | Mês 8: 100%; Mês 18: 0%
|  | 103.22 | 0 | 0 | 0 | 0 | 0 | 0 | 0 | 103.22 | 0 | 0 | 0 | 0 | 0 | 0 | 0 | 0 | 0 | 0
05.01.200.46 | (Cópia de C1750 Seinfra) Luva de redução, PVC, soldável, dn 85x75mm - fornecimento e instalação | 0% | Mês 8: 100%; Mês 18: 0%
|  | 133.28 | 0 | 0 | 0 | 0 | 0 | 0 | 0 | 133.28 | 0 | 0 | 0 | 0 | 0 | 0 | 0 | 0 | 0 | 0
05.01.200.47 | Copia da SINAPI (89611+89575) - Luva de redução, PVC, soldável, dn 75x32mm - fornecimento e instalação | 0% | Mês 8: 100%; Mês 18: 0%
|  | 63.7 | 0 | 0 | 0 | 0 | 0 | 0 | 0 | 63.7 | 0 | 0 | 0 | 0 | 0 | 0 | 0 | 0 | 0 | 0
05.01.200.48 | Copia da SEINFRA (C1749) - Luva de redução, PVC, soldável, dn 85x60mm - fornecimento e instalação | 0% | Mês 8: 100%; Mês 18: 0%
|  | 84.54 | 0 | 0 | 0 | 0 | 0 | 0 | 0 | 84.54 | 0 | 0 | 0 | 0 | 0 | 0 | 0 | 0 | 0 | 0
05.01.200.49 | ADAPTADOR COM FLANGES LIVRES, PVC, SOLDÁVEL LONGO, DN 75 MM X 2 1/2 , INSTALADO EM RESERVAÇÃO DE ÁGUA DE EDIFICAÇÃO QUE POSSUA RESERVATÓRIO DE FIBRA/FIBROCIMENTO FORNECIMENTO E INSTALAÇÃO. AF_06/2016 | 0.02% | Mês 8: 100%; Mês 18: 0%
|  | 2095.84 | 0 | 0 | 0 | 0 | 0 | 0 | 0 | 2095.84 | 0 | 0 | 0 | 0 | 0 | 0 | 0 | 0 | 0 | 0
05.01.200.50 | ADAPTADOR COM FLANGES LIVRES, PVC, SOLDÁVEL LONGO, DN 60 MM X 2 , INSTALADO EM RESERVAÇÃO DE ÁGUA DE EDIFICAÇÃO QUE POSSUA RESERVATÓRIO DE FIBRA/FIBROCIMENTO FORNECIMENTO E INSTALAÇÃO. AF_06/2016 | 0% | Mês 8: 100%; Mês 18: 0%
|  | 166.16 | 0 | 0 | 0 | 0 | 0 | 0 | 0 | 166.16 | 0 | 0 | 0 | 0 | 0 | 0 | 0 | 0 | 0 | 0
05.01.200.51 | ADAPTADOR COM FLANGES LIVRES, PVC, SOLDÁVEL LONGO, DN 50 MM X 1 1/2 , INSTALADO EM RESERVAÇÃO DE ÁGUA DE EDIFICAÇÃO QUE POSSUA RESERVATÓRIO DE FIBRA/FIBROCIMENTO FORNECIMENTO E INSTALAÇÃO. AF_06/2016 | 0% | Mês 8: 100%; Mês 18: 0%
|  | 286.5 | 0 | 0 | 0 | 0 | 0 | 0 | 0 | 286.5 | 0 | 0 | 0 | 0 | 0 | 0 | 0 | 0 | 0 | 0
05.01.200.52 | LUVA, PVC, SOLDÁVEL, DN 60MM, INSTALADO EM PRUMADA DE ÁGUA - FORNECIMENTO E INSTALAÇÃO. AF_12/2014 | 0% | Mês 8: 100%; Mês 18: 0%
|  | 143.64 | 0 | 0 | 0 | 0 | 0 | 0 | 0 | 143.64 | 0 | 0 | 0 | 0 | 0 | 0 | 0 | 0 | 0 | 0
05.01.200.53 | LUVA, PVC, SOLDÁVEL, DN 75MM, INSTALADO EM PRUMADA DE ÁGUA - FORNECIMENTO E INSTALAÇÃO. AF_12/2014 | 0% | Mês 8: 100%; Mês 18: 0%
|  | 269.92 | 0 | 0 | 0 | 0 | 0 | 0 | 0 | 269.92 | 0 | 0 | 0 | 0 | 0 | 0 | 0 | 0 | 0 | 0
05.01.200.54 | LUVA, PVC, SOLDÁVEL, DN 85MM, INSTALADO EM PRUMADA DE ÁGUA - FORNECIMENTO E INSTALAÇÃO. AF_12/2014 | 0.01% | Mês 8: 100%; Mês 18: 0%
|  | 1746.63 | 0 | 0 | 0 | 0 | 0 | 0 | 0 | 1746.63 | 0 | 0 | 0 | 0 | 0 | 0 | 0 | 0 | 0 | 0
05.01.500 | Aparelhos, Metais e Acessórios Sanitários | 1.07% | 0% | 0% | 0% | 0% | 0% | 0% | 0% | 3.57% | 11.46% | 7.63% | 4.83% | 4.83% | 4.83% | 20.73% | 17.19% | 20.42% | 4.5% | 0%
|  | 133335.25 | 0 | 0 | 0 | 0 | 0 | 0 | 0 | 4766.06 | 15278.63 | 10178.13 | 6441.46 | 6441.46 | 6441.46 | 27644.19 | 22916.12 | 27230.58 | 5997.21 | -0.05
05.01.500.1 | Copia - Copia da SINAPI (95470) - Bacia sanitária, cor branco gelo, Linha Monte Carlo cód. P.8.17, fab. Deca | 0.18% | Mês 14: 30%; Mês 15: 30%; Mês 16: 40%; Mês 18: 0%
|  | 22341.4 | 0 | 0 | 0 | 0 | 0 | 0 | 0 | 0 | 0 | 0 | 0 | 0 | 0 | 6702.42 | 6702.42 | 8936.56 | 0 | 0
05.01.500.2 | Copia - Copia da SINAPI (95471) - Bacia sanitária, Linha Vogue Plus Conforto, cor branco gelo, código P. 510, fabricação Deca ou similar | 0.07% | Mês 14: 30%; Mês 15: 30%; Mês 16: 40%; Mês 18: 0%
|  | 8320.8 | 0 | 0 | 0 | 0 | 0 | 0 | 0 | 0 | 0 | 0 | 0 | 0 | 0 | 2496.24 | 2496.24 | 3328.32 | 0 | 0
05.01.500.3 | Copia da (SINAPI 99635+SBC 190802) - Válvula de descarga com acabamento cromado duplo acionamento, antivandalismo, Linha Hidra Duo 1 1/2”, cód. 2545.C.112PRO e 4900.C.DUO.PRO, fab. Deca ou similar equivalente | 0.08% | Mês 8: 50%; Mês 9: 50%; Mês 18: 0%
|  | 9532.12 | 0 | 0 | 0 | 0 | 0 | 0 | 0 | 4766.06 | 4766.06 | 0 | 0 | 0 | 0 | 0 | 0 | 0 | 0 | 0
05.01.500.4 | Copia da Sinapi (100858) - Mictório branco com sifão integrado, cód. M 715.17, fab. Deca - completo | 0.1% | Mês 14: 30%; Mês 15: 30%; Mês 16: 40%; Mês 18: 0%
|  | 12905.7 | 0 | 0 | 0 | 0 | 0 | 0 | 0 | 0 | 0 | 0 | 0 | 0 | 0 | 3871.71 | 3871.71 | 5162.28 | 0 | 0
05.01.500.5 | Copia da SINAPI (86904) - Lavatório de semi-encaixe (padrão), branco, fixado sobre a bancada. Linha Monte Carlo, cód.:L82.17, fab. Deca ou similar equivalante | 0.04% | Mês 11: 25%; Mês 12: 25%; Mês 13: 25%; Mês 14: 25%; Mês 18: 0%
|  | 5359.04 | 0 | 0 | 0 | 0 | 0 | 0 | 0 | 0 | 0 | 0 | 1339.76 | 1339.76 | 1339.76 | 1339.76 | 0 | 0 | 0 | 0
05.01.500.6 | Conjunto de metais para lavatório em bancada de granito | 0.08% | Mês 14: 30%; Mês 15: 30%; Mês 16: 40%; Mês 18: 0%
|  | 9515.52 | 0 | 0 | 0 | 0 | 0 | 0 | 0 | 0 | 0 | 0 | 0 | 0 | 0 | 2854.66 | 2854.66 | 3806.21 | 0 | -0.01
05.01.500.7 | Copia da SINAPI (86903) - Lavatório com coluna suspensa (PCD), branco. Linha Vogue Plus, cód.:L51.17 (lavatório) e cód.: CS1.17 (coluna suspensa), fab. Deca | 0.03% | Mês 14: 50%; Mês 15: 50%; Mês 18: 0%
|  | 3517.8 | 0 | 0 | 0 | 0 | 0 | 0 | 0 | 0 | 0 | 0 | 0 | 0 | 0 | 1758.9 | 1758.9 | 0 | 0 | 0
05.01.500.8 | Conjunto de metais para lavatório com coluna suspensa (PCD) ou semi-encaixe, inclusive torneira de mesa com alavanca | 0.03% | Mês 14: 50%; Mês 15: 50%; Mês 18: 0%
|  | 3880.8 | 0 | 0 | 0 | 0 | 0 | 0 | 0 | 0 | 0 | 0 | 0 | 0 | 0 | 1940.4 | 1940.4 | 0 | 0 | 0
05.01.500.9 | Copia da SINAPI (86872 + 86914 + 86883 + 86877) - Tanque de louça 40 litros com coluna e acessórios de metal, cor branco gelo GE17, cód. TQ.03 (tanque) e CT25 (coluna), fab. Deca | 0.01% | Mês 14: 100%; Mês 18: 0%
|  | 858.05 | 0 | 0 | 0 | 0 | 0 | 0 | 0 | 0 | 0 | 0 | 0 | 0 | 0 | 858.05 | 0 | 0 | 0 | 0
05.01.500.10 | Copia da SINAPI (86914) - Torneira de parede uso geral com arejador, metálica com acabamento cromado, Linha Standard, cód. 1154.C39, fab. Deca ou similar | 0.03% | Mês 11: 25%; Mês 12: 25%; Mês 13: 25%; Mês 14: 25%; Mês 18: 0%
|  | 4033.61 | 0 | 0 | 0 | 0 | 0 | 0 | 0 | 0 | 0 | 0 | 1008.4 | 1008.4 | 1008.4 | 1008.4 | 0 | 0 | 0 | 0.01
05.01.500.11 | Copia da SINAPI (86914) - Torneira de jardim em caixa de alvenaria no piso, DM 30x30cm, inclusive tampão de ferro fundido | 0% | Mês 15: 100%; Mês 18: 0%
|  | 495.18 | 0 | 0 | 0 | 0 | 0 | 0 | 0 | 0 | 0 | 0 | 0 | 0 | 0 | 0 | 495.18 | 0 | 0 | 0
05.01.500.12 | Bancada em granito polido, Branco Itaúna, com saia e rodabanca, inclusive mão francesa | 0.05% | Mês 11: 25%; Mês 12: 25%; Mês 13: 25%; Mês 14: 25%; Mês 18: 0%
|  | 6367.34 | 0 | 0 | 0 | 0 | 0 | 0 | 0 | 0 | 0 | 0 | 1591.84 | 1591.84 | 1591.84 | 1591.84 | 0 | 0 | 0 | -0.02
05.01.500.13 | Bancada em granito polido, Preto São Gabriel, com saia e rodabanca, inclusive mão francesa | 0.08% | Mês 11: 25%; Mês 12: 25%; Mês 13: 25%; Mês 14: 25%; Mês 18: 0%
|  | 10005.82 | 0 | 0 | 0 | 0 | 0 | 0 | 0 | 0 | 0 | 0 | 2501.46 | 2501.46 | 2501.46 | 2501.46 | 0 | 0 | 0 | -0.02
05.01.500.14 | Copia da SINAPI (86900) - Cuba de aço inox, DM 34x56x17 cm, linha Prime, mod. Retangular BL, ref. 94024206, fab. Tramontina, inclusive furo e colagem | 0.01% | Mês 15: 100%; Mês 18: 0%
|  | 850.02 | 0 | 0 | 0 | 0 | 0 | 0 | 0 | 0 | 0 | 0 | 0 | 0 | 0 | 0 | 850.02 | 0 | 0 | 0
05.01.500.15 | Copia da SINAPI (86909 + 86887 + 86877 + 86881) - Conjunto de metais para pia com cuba inox | 0.01% | Mês 15: 100%; Mês 18: 0%
|  | 1226.24 | 0 | 0 | 0 | 0 | 0 | 0 | 0 | 0 | 0 | 0 | 0 | 0 | 0 | 0 | 1226.24 | 0 | 0 | 0
05.01.500.16 | Copia da SINAPI (86895) - Prateleira em granito, incluindo mão francesa | 0.01% | Mês 14: 50%; Mês 15: 50%; Mês 18: 0%
|  | 1440.7 | 0 | 0 | 0 | 0 | 0 | 0 | 0 | 0 | 0 | 0 | 0 | 0 | 0 | 720.35 | 720.35 | 0 | 0 | 0
05.01.500.17 | BARRA DE APOIO RETA, EM ALUMINIO, COMPRIMENTO 80 CM, FIXADA NA PAREDE - FORNECIMENTO E INSTALAÇÃO. AF_01/2020 | 0.02% | Mês 16: 50%; Mês 17: 50%; Mês 18: 0%
|  | 2723.52 | 0 | 0 | 0 | 0 | 0 | 0 | 0 | 0 | 0 | 0 | 0 | 0 | 0 | 0 | 0 | 1361.76 | 1361.76 | 0
05.01.500.18 | BARRA DE APOIO RETA, EM ALUMINIO, COMPRIMENTO 70 CM, FIXADA NA PAREDE - FORNECIMENTO E INSTALAÇÃO. AF_01/2020 | 0.03% | Mês 16: 50%; Mês 17: 50%; Mês 18: 0%
|  | 4314.2 | 0 | 0 | 0 | 0 | 0 | 0 | 0 | 0 | 0 | 0 | 0 | 0 | 0 | 0 | 0 | 2157.1 | 2157.1 | 0
05.01.500.19 | Copia da ORSE (12122) - Barra de apoio tubular reta 40cm, Ø31,75mm e=2mm, em alumínio, acabamento com pintura epóxi branca, Linha Acessibilidade, fab. Leve Vida | 0.01% | Mês 16: 50%; Mês 17: 50%; Mês 18: 0%
|  | 1152.18 | 0 | 0 | 0 | 0 | 0 | 0 | 0 | 0 | 0 | 0 | 0 | 0 | 0 | 0 | 0 | 576.09 | 576.09 | 0
05.01.500.20 | Copia - Copia da ORSE (12123) - Barra de apoio tubular curva de 30cm para lavatório, Ø31,75mm e=2mm, em alumínio, acabamento com pintura epóxi branca, Linha Acessibilidade, fab. Leve Vida ou similar equivalente | 0% | Mês 16: 50%; Mês 17: 50%; Mês 18: 0%
|  | 537.18 | 0 | 0 | 0 | 0 | 0 | 0 | 0 | 0 | 0 | 0 | 0 | 0 | 0 | 0 | 0 | 268.59 | 268.59 | 0
05.01.500.21 | BARRA DE APOIO EM "L", EM ACO INOX POLIDO 80 X 80 CM, FIXADA NA PAREDE - FORNECIMENTO E INSTALACAO. AF_01/2020 | 0.01% | Mês 16: 50%; Mês 17: 50%; Mês 18: 0%
|  | 929.42 | 0 | 0 | 0 | 0 | 0 | 0 | 0 | 0 | 0 | 0 | 0 | 0 | 0 | 0 | 0 | 464.71 | 464.71 | 0
05.01.500.22 | BANCO ARTICULADO, EM ACO INOX, PARA PCD, FIXADO NA PAREDE - FORNECIMENTO E INSTALAÇÃO. AF_01/2020 | 0.01% | Mês 16: 50%; Mês 17: 50%; Mês 18: 0%
|  | 1576.02 | 0 | 0 | 0 | 0 | 0 | 0 | 0 | 0 | 0 | 0 | 0 | 0 | 0 | 0 | 0 | 788.01 | 788.01 | 0
05.01.500.23 | CHUVEIRO ELÉTRICO COMUM CORPO PLÁSTICO, TIPO DUCHA  FORNECIMENTO E INSTALAÇÃO. AF_01/2020 | 0.01% | Mês 16: 50%; Mês 17: 50%; Mês 18: 0%
|  | 761.9 | 0 | 0 | 0 | 0 | 0 | 0 | 0 | 0 | 0 | 0 | 0 | 0 | 0 | 0 | 0 | 380.95 | 380.95 | 0
05.01.500.24 | REGISTRO DE PRESSÃO BRUTO, LATÃO, ROSCÁVEL, 3/4", COM ACABAMENTO E CANOPLA CROMADOS. FORNECIDO E INSTALADO EM RAMAL DE ÁGUA. AF_12/2014 | 0.01% | Mês 9: 50%; Mês 10: 50%; Mês 18: 0%
|  | 1636.4 | 0 | 0 | 0 | 0 | 0 | 0 | 0 | 0 | 818.2 | 818.2 | 0 | 0 | 0 | 0 | 0 | 0 | 0 | 0
05.01.500.25 | REGISTRO DE GAVETA BRUTO, LATÃO, ROSCÁVEL, 3/4", COM ACABAMENTO E CANOPLA CROMADOS. FORNECIDO E INSTALADO EM RAMAL DE ÁGUA. AF_12/2014 | 0.04% | Mês 9: 50%; Mês 10: 50%; Mês 18: 0%
|  | 5336.96 | 0 | 0 | 0 | 0 | 0 | 0 | 0 | 0 | 2668.48 | 2668.48 | 0 | 0 | 0 | 0 | 0 | 0 | 0 | 0
05.01.500.26 | REGISTRO DE GAVETA BRUTO, LATÃO, ROSCÁVEL, 1, INSTALADO EM RESERVAÇÃO DE ÁGUA DE EDIFICAÇÃO QUE POSSUA RESERVATÓRIO DE FIBRA/FIBROCIMENTO  FORNECIMENTO E INSTALAÇÃO. AF_06/2016 | 0.01% | Mês 9: 50%; Mês 10: 50%; Mês 18: 0%
|  | 1120.56 | 0 | 0 | 0 | 0 | 0 | 0 | 0 | 0 | 560.28 | 560.28 | 0 | 0 | 0 | 0 | 0 | 0 | 0 | 0
05.01.500.27 | REGISTRO DE GAVETA BRUTO, LATÃO, ROSCÁVEL, 1 1/2, INSTALADO EM RESERVAÇÃO DE ÁGUA DE EDIFICAÇÃO QUE POSSUA RESERVATÓRIO DE FIBRA/FIBROCIMENTO  FORNECIMENTO E INSTALAÇÃO. AF_06/2016 | 0.04% | Mês 9: 50%; Mês 10: 50%; Mês 18: 0%
|  | 5439.31 | 0 | 0 | 0 | 0 | 0 | 0 | 0 | 0 | 2719.66 | 2719.66 | 0 | 0 | 0 | 0 | 0 | 0 | 0 | -0.01
05.01.500.28 | REGISTRO DE GAVETA BRUTO, LATÃO, ROSCÁVEL, 2, INSTALADO EM RESERVAÇÃO DE ÁGUA DE EDIFICAÇÃO QUE POSSUA RESERVATÓRIO DE FIBRA/FIBROCIMENTO  FORNECIMENTO E INSTALAÇÃO. AF_06/2016 | 0.02% | Mês 9: 50%; Mês 10: 50%; Mês 18: 0%
|  | 2699.82 | 0 | 0 | 0 | 0 | 0 | 0 | 0 | 0 | 1349.91 | 1349.91 | 0 | 0 | 0 | 0 | 0 | 0 | 0 | 0
05.01.500.29 | REGISTRO DE GAVETA BRUTO, LATÃO, ROSCÁVEL, 2 1/2, INSTALADO EM RESERVAÇÃO DE ÁGUA DE EDIFICAÇÃO QUE POSSUA RESERVATÓRIO DE FIBRA/FIBROCIMENTO  FORNECIMENTO E INSTALAÇÃO. AF_06/2016 | 0.03% | Mês 9: 50%; Mês 10: 50%; Mês 18: 0%
|  | 4123.2 | 0 | 0 | 0 | 0 | 0 | 0 | 0 | 0 | 2061.6 | 2061.6 | 0 | 0 | 0 | 0 | 0 | 0 | 0 | 0
05.01.500.30 | TORNEIRA DE BOIA, ROSCÁVEL, 1, FORNECIDA E INSTALADA EM RESERVAÇÃO DE ÁGUA. AF_06/2016 | 0% | Mês 9: 100%; Mês 18: 0%
|  | 334.44 | 0 | 0 | 0 | 0 | 0 | 0 | 0 | 0 | 334.44 | 0 | 0 | 0 | 0 | 0 | 0 | 0 | 0 | 0
05.01.600 | Equipamentos | 0.53% | 0% | 0% | 0% | 0% | 0% | 0% | 0% | 0% | 0% | 0% | 0% | 0% | 0% | 44% | 55.55% | 0% | 0.14% | 0.31%
|  | 66734.72 | 0 | 0 | 0 | 0 | 0 | 0 | 0 | 0 | 0 | 0 | 0 | 0 | 0 | 29364.16 | 37073.91 | 0 | 91.49 | 205.16
05.01.600.1 | Copia da SINAPI (94800) - Conjunto flutuador com bóia e mangueira 2", Eco Sucção fab. Ecocasa | 0% | Mês 15: 100%; Mês 18: 0%
|  | 554.95 | 0 | 0 | 0 | 0 | 0 | 0 | 0 | 0 | 0 | 0 | 0 | 0 | 0 | 0 | 554.95 | 0 | 0 | 0
05.01.600.2 | Cópia da Sinapi (102122) - Conjunto moto-bomba trifásico 220/380V, 1cv, ref. CAM W16 Dancor | 0.02% | Mês 15: 100%; Mês 18: 0%
|  | 2668.32 | 0 | 0 | 0 | 0 | 0 | 0 | 0 | 0 | 0 | 0 | 0 | 0 | 0 | 0 | 2668.32 | 0 | 0 | 0
05.01.600.3 | Cópia da Sinapi (102118) - Conjunto moto-bomba trifásico 220/380V, 3cv, ref. CAM W16 Dancor ou similar equivalente | 0.06% | Mês 15: 100%; Mês 18: 0%
|  | 7366.92 | 0 | 0 | 0 | 0 | 0 | 0 | 0 | 0 | 0 | 0 | 0 | 0 | 0 | 0 | 7366.92 | 0 | 0 | 0
05.01.600.4 | Cópia da Sinapi (95675) - Hidrômetro ultrassônico DN 25mm, com conectores RF 28x1" ref HYdros, Diehl Metering | 0.02% | Mês 14: 50%; Mês 15: 50%; Mês 18: 0%
|  | 2310.69 | 0 | 0 | 0 | 0 | 0 | 0 | 0 | 0 | 0 | 0 | 0 | 0 | 0 | 1155.35 | 1155.35 | 0 | 0 | -0.01
05.01.600.5 | Conjunto de conexões para moto-bomba trifásico 220/380V, 1cv - BOMBA DE TRANSFERÊNCIA (BT) | 0.04% | Mês 15: 100%; Mês 18: 0%
|  | 5213.12 | 0 | 0 | 0 | 0 | 0 | 0 | 0 | 0 | 0 | 0 | 0 | 0 | 0 | 0 | 5213.12 | 0 | 0 | 0
05.01.600.6 | Conjunto de conexões para moto-bomba trifásico 220/380V, 3cv - BOMBA RECALQUE ÁGUA FRIA (BAF) | 0.04% | Mês 14: 100%; Mês 18: 0%
|  | 4405.54 | 0 | 0 | 0 | 0 | 0 | 0 | 0 | 0 | 0 | 0 | 0 | 0 | 0 | 4405.54 | 0 | 0 | 0 | 0
05.01.600.7 | Conjunto de conexões para moto-bomba trifásico 220/380V, 3cv - BOMBA APROVEITAMENTO PLUVIAL (BAP) | 0.04% | Mês 14: 100%; Mês 18: 0%
|  | 4436.56 | 0 | 0 | 0 | 0 | 0 | 0 | 0 | 0 | 0 | 0 | 0 | 0 | 0 | 4436.56 | 0 | 0 | 0 | 0
05.01.600.8 | Hidrômetro Woltmann flangeado modelo: H5000, classe C híbrido, diâmetro DN40 Honeywell Elster | 0.07% | Mês 14: 50%; Mês 15: 50%; Mês 18: 0%
|  | 9249.17 | 0 | 0 | 0 | 0 | 0 | 0 | 0 | 0 | 0 | 0 | 0 | 0 | 0 | 4624.59 | 4624.59 | 0 | 0 | -0.01
05.01.600.9 | Hidrômetro Woltmann flangeado modelo: H5000, classe C híbrido, diâmetro DN65 Honeywell Elster | 0.11% | Mês 14: 50%; Mês 15: 50%; Mês 18: 0%
|  | 13406.8 | 0 | 0 | 0 | 0 | 0 | 0 | 0 | 0 | 0 | 0 | 0 | 0 | 0 | 6703.4 | 6703.4 | 0 | 0 | 0
05.01.600.10 | KIT CAVALETE PARA MEDIÇÃO DE ÁGUA - ENTRADA INDIVIDUALIZADA, EM PVC DN 32 (1), PARA 1 MEDIDOR  FORNECIMENTO E INSTALAÇÃO (EXCLUSIVE HIDRÔMETRO). AF_11/2016 | 0% | Mês 18: 100%
|  | 205.18 | 0 | 0 | 0 | 0 | 0 | 0 | 0 | 0 | 0 | 0 | 0 | 0 | 0 | 0 | 0 | 0 | 0 | 205.18
05.01.600.11 | CAIXA EM CONCRETO PRÉ-MOLDADO PARA ABRIGO DE HIDRÔMETRO COM DN 20 (½)  FORNECIMENTO E INSTALAÇÃO. AF_11/2016 | 0% | Mês 17: 100%; Mês 18: 0%
|  | 91.49 | 0 | 0 | 0 | 0 | 0 | 0 | 0 | 0 | 0 | 0 | 0 | 0 | 0 | 0 | 0 | 0 | 91.49 | 0
05.01.600.12 | Válvula solenóide 5m³/h mod. 100-DV Ø1" Rainbird - fornecimento e instalação | 0% | Mês 15: 100%; Mês 18: 0%
|  | 268.04 | 0 | 0 | 0 | 0 | 0 | 0 | 0 | 0 | 0 | 0 | 0 | 0 | 0 | 0 | 268.04 | 0 | 0 | 0
05.01.600.13 | Copia da CPOS (48.02.007) - Reservatório em fibra de vidro de 7.500 L, DM 217 x 250 cm, fab. Bakof Tec | 0.06% | Mês 14: 100%; Mês 18: 0%
|  | 7600.1 | 0 | 0 | 0 | 0 | 0 | 0 | 0 | 0 | 0 | 0 | 0 | 0 | 0 | 7600.1 | 0 | 0 | 0 | 0
05.01.600.14 | Copia da CPOS (47.11.080) - Sensor de nível de líquido LA26M-40 com adaptador PVC M16x25, Icos Excelec | 0.01% | Mês 14: 50%; Mês 15: 50%; Mês 18: 0%
|  | 877.24 | 0 | 0 | 0 | 0 | 0 | 0 | 0 | 0 | 0 | 0 | 0 | 0 | 0 | 438.62 | 438.62 | 0 | 0 | 0
05.01.600.15 | Clorador de passagem para pastilhas, vazão de 20 m³/h, pressão mínima de 22,5 mca, capacidade mínima para 6 pastilhas de 200g, fab. Snatural ou similar equivalente | 0.02% | Mês 15: 100%; Mês 18: 0%
|  | 3000.36 | 0 | 0 | 0 | 0 | 0 | 0 | 0 | 0 | 0 | 0 | 0 | 0 | 0 | 0 | 3000.36 | 0 | 0 | 0
05.01.600.16 | Filtro ultravioleta com vazão mínima de 17,0 m³/h, fab. Sodramar ou similar equivalente | 0.02% | Mês 15: 100%; Mês 18: 0%
|  | 2156.94 | 0 | 0 | 0 | 0 | 0 | 0 | 0 | 0 | 0 | 0 | 0 | 0 | 0 | 0 | 2156.94 | 0 | 0 | 0
05.01.600.17 | Cópia da CPOS (43.12.500) - Filtro de areia tipo piscina, 3/4cv, trifásico 220/380V, inclusive areia, ref. DFR-22 Dancor | 0.01% | Mês 15: 100%; Mês 18: 0%
|  | 1810.66 | 0 | 0 | 0 | 0 | 0 | 0 | 0 | 0 | 0 | 0 | 0 | 0 | 0 | 0 | 1810.66 | 0 | 0 | 0
05.01.600.18 | Cópia da CPOS (43.12.300) - Bomba dosadora - 220 V - 50/60 Hz. Acionamento magnético, modelo Exatta EX0507 | 0.01% | Mês 15: 100%; Mês 18: 0%
|  | 1112.64 | 0 | 0 | 0 | 0 | 0 | 0 | 0 | 0 | 0 | 0 | 0 | 0 | 0 | 0 | 1112.64 | 0 | 0 | 0
05.03 | DRENAGEM DE ÁGUAS PLUVIAIS | 0.91% | 0% | 0% | 0% | 9.76% | 9.76% | 29.5% | 14.63% | 0% | 0% | 1.56% | 1.56% | 0% | 6.44% | 26.8% | 0% | 0% | 0% | 0%
|  | 113217.35 | 0 | 0 | 0 | 11044.44 | 11044.44 | 33404.42 | 16566.64 | 0 | 0 | 1763.28 | 1763.28 | 0 | 7287.52 | 30343.35 | 0 | 0 | 0 | -0.02
05.03.300 | Tubulações e Conexões de PVC | 0.57% | 0% | 0% | 0% | 15.62% | 15.62% | 45.32% | 23.43% | 0% | 0% | 0% | 0% | 0% | 0% | 0% | 0% | 0% | 0% | 0%
|  | 70693.82 | 0 | 0 | 0 | 11044.44 | 11044.44 | 32038.3 | 16566.64 | 0 | 0 | 0 | 0 | 0 | 0 | 0 | 0 | 0 | 0 | 0
05.03.300.1 | (COMPOSIÇÃO REPRESENTATIVA) DO SERVIÇO DE INSTALAÇÃO DE TUBOS DE PVC, SÉRIE R, ÁGUA PLUVIAL, DN 75 MM (INSTALADO EM RAMAL DE ENCAMINHAMENTO, OU CONDUTORES VERTICAIS), INCLUSIVE CONEXÕES, CORTE E FIXAÇÕES, PARA PRÉDIOS. AF_10/2015 | 0.02% | Mês 4: 20%; Mês 5: 20%; Mês 6: 30%; Mês 7: 30%; Mês 18: 0%
|  | 2843.48 | 0 | 0 | 0 | 568.7 | 568.7 | 853.04 | 853.04 | 0 | 0 | 0 | 0 | 0 | 0 | 0 | 0 | 0 | 0 | 0
05.03.300.2 | (COMPOSIÇÃO REPRESENTATIVA) DO SERVIÇO DE INSTALAÇÃO DE TUBOS DE PVC, SÉRIE R, ÁGUA PLUVIAL, DN 100 MM (INSTALADO EM RAMAL DE ENCAMINHAMENTO, OU CONDUTORES VERTICAIS), INCLUSIVE CONEXÕES, CORTES E FIXAÇÕES, PARA PRÉDIOS. AF_10/2015 | 0.19% | Mês 4: 20%; Mês 5: 20%; Mês 6: 30%; Mês 7: 30%; Mês 18: 0%
|  | 23514.4 | 0 | 0 | 0 | 4702.88 | 4702.88 | 7054.32 | 7054.32 | 0 | 0 | 0 | 0 | 0 | 0 | 0 | 0 | 0 | 0 | 0
05.03.300.3 | (COMPOSIÇÃO REPRESENTATIVA) DO SERVIÇO DE INSTALAÇÃO DE TUBOS DE PVC, SÉRIE R, ÁGUA PLUVIAL, DN 150 MM (INSTALADO EM CONDUTORES VERTICAIS), INCLUSIVE CONEXÕES, CORTES E FIXAÇÕES, PARA PRÉDIOS. AF_10/2015 | 0.23% | Mês 4: 20%; Mês 5: 20%; Mês 6: 30%; Mês 7: 30%; Mês 18: 0%
|  | 28864.28 | 0 | 0 | 0 | 5772.86 | 5772.86 | 8659.28 | 8659.28 | 0 | 0 | 0 | 0 | 0 | 0 | 0 | 0 | 0 | 0 | 0
05.03.300.4 | TUBO PVC, SÉRIE R, ÁGUA PLUVIAL, DN 50 MM, FORNECIDO E INSTALADO EM RAMAL DE ENCAMINHAMENTO. AF_12/2014 | 0% | Mês 6: 100%; Mês 18: 0%
|  | 318.12 | 0 | 0 | 0 | 0 | 0 | 318.12 | 0 | 0 | 0 | 0 | 0 | 0 | 0 | 0 | 0 | 0 | 0 | 0
05.03.300.5 | Copia da SINAPI (94654) - Serviço de inst. tubo PVC, série n, água fria, 85 mm, para bombeamento dos reservatórios de água Pluvial | 0.03% | Mês 6: 100%; Mês 18: 0%
|  | 3326.26 | 0 | 0 | 0 | 0 | 0 | 3326.26 | 0 | 0 | 0 | 0 | 0 | 0 | 0 | 0 | 0 | 0 | 0 | 0
05.03.300.6 | Copia da SINAPI (90712) - Fornecimento e instalação de tubo de PVC, JEI, DN 250mm, inclusive conexões | 0.02% | Mês 6: 100%; Mês 18: 0%
|  | 2506.68 | 0 | 0 | 0 | 0 | 0 | 2506.68 | 0 | 0 | 0 | 0 | 0 | 0 | 0 | 0 | 0 | 0 | 0 | 0
05.03.300.7 | Copia da SINAPI (90711) - Fornecimento e instalação de tubo de PVC, JEI, DN 200mm, inclusive conexões | 0.04% | Mês 6: 100%; Mês 18: 0%
|  | 5469.64 | 0 | 0 | 0 | 0 | 0 | 5469.64 | 0 | 0 | 0 | 0 | 0 | 0 | 0 | 0 | 0 | 0 | 0 | 0
05.03.300.8 | (COMPOSIÇÃO REPRESENTATIVA) DO SERVIÇO DE INST. TUBO PVC, SÉRIE N, ESGOTO PREDIAL, DN 75 MM, (INST. EM RAMAL DE DESCARGA, RAMAL DE ESG. SANITÁRIO, PRUMADA DE ESG. SANITÁRIO OU VENTILAÇÃO), INCL. CONEXÕES, CORTES E FIXAÇÕES, P/ PRÉDIOS. AF_10/2015 | 0.02% | Mês 6: 100%; Mês 18: 0%
|  | 2659.66 | 0 | 0 | 0 | 0 | 0 | 2659.66 | 0 | 0 | 0 | 0 | 0 | 0 | 0 | 0 | 0 | 0 | 0 | 0
05.03.300.9 | (COMPOSIÇÃO REPRESENTATIVA) DO SERVIÇO DE INST. TUBO PVC, SÉRIE N, ESGOTO PREDIAL, 100 MM (INST. RAMAL DESCARGA, RAMAL DE ESG. SANIT., PRUMADA ESG. SANIT., VENTILAÇÃO OU SUB-COLETOR AÉREO), INCL. CONEXÕES E CORTES, FIXAÇÕES, P/ PRÉDIOS. AF_10/2015 | 0.01% | Mês 6: 100%; Mês 18: 0%
|  | 1191.3 | 0 | 0 | 0 | 0 | 0 | 1191.3 | 0 | 0 | 0 | 0 | 0 | 0 | 0 | 0 | 0 | 0 | 0 | 0
05.03.800 | Instalação Elevatória | 0.32% | 0% | 0% | 0% | 0% | 0% | 0% | 0% | 0% | 0% | 4.43% | 4.43% | 0% | 14.85% | 76.28% | 0% | 0% | 0% | 0%
|  | 39779.04 | 0 | 0 | 0 | 0 | 0 | 0 | 0 | 0 | 0 | 1763.28 | 1763.28 | 0 | 5909.15 | 30343.35 | 0 | 0 | 0 | -0.02
05.03.800.1 | Copia da SINAPI (83531) - Sifão ladrão Ø 200mm, fab: AQUASAVE | 0% | Mês 14: 100%; Mês 18: 0%
|  | 601.16 | 0 | 0 | 0 | 0 | 0 | 0 | 0 | 0 | 0 | 0 | 0 | 0 | 0 | 601.16 | 0 | 0 | 0 | 0
05.03.800.2 | Copia da SINAPI (83531) - Freio d'água Ø 200mm, ref. FDA-200 fab. 3P Technik | 0.01% | Mês 14: 100%; Mês 18: 0%
|  | 725.3 | 0 | 0 | 0 | 0 | 0 | 0 | 0 | 0 | 0 | 0 | 0 | 0 | 0 | 725.3 | 0 | 0 | 0 | 0
05.03.800.3 | Filtro primário com elemento filtrante duplo em aço inoxidável, malha 304, câmara e e tampa em polietileno mod. Ciclo 500 - Ciclo D'água | 0.04% | Mês 14: 100%; Mês 18: 0%
|  | 5528.58 | 0 | 0 | 0 | 0 | 0 | 0 | 0 | 0 | 0 | 0 | 0 | 0 | 0 | 5528.58 | 0 | 0 | 0 | 0
05.03.800.4 | Cópia da Sinapi (102122) - Conjunto moto-bomba trifásico 220/380V, 1cv, ref. CAM W16 Dancor | 0.01% | Mês 14: 100%; Mês 18: 0%
|  | 1334.16 | 0 | 0 | 0 | 0 | 0 | 0 | 0 | 0 | 0 | 0 | 0 | 0 | 0 | 1334.16 | 0 | 0 | 0 | 0
05.03.800.5 | Cópia da Sinapi (102118) - Bomba tipo submergível trifásica 220/380V, 2CV. Ref.: DS 76-50 Dancor | 0.13% | Mês 14: 100%; Mês 18: 0%
|  | 16245 | 0 | 0 | 0 | 0 | 0 | 0 | 0 | 0 | 0 | 0 | 0 | 0 | 0 | 16245 | 0 | 0 | 0 | 0
05.03.800.6 | Conjunto de conexões para instalação de bombas para reservatório enterrado de águas pluviais | 0.04% | Mês 13: 50%; Mês 14: 50%; Mês 18: 0%
|  | 4659.71 | 0 | 0 | 0 | 0 | 0 | 0 | 0 | 0 | 0 | 0 | 0 | 0 | 2329.86 | 2329.86 | 0 | 0 | 0 | -0.01
05.03.800.7 | Conjunto de conexões para instalação de bombas para reservatório de amortecimento de águas pluviais | 0.06% | Mês 13: 50%; Mês 14: 50%; Mês 18: 0%
|  | 7158.57 | 0 | 0 | 0 | 0 | 0 | 0 | 0 | 0 | 0 | 0 | 0 | 0 | 3579.29 | 3579.29 | 0 | 0 | 0 | -0.01
05.03.800.8 | Tampa para reservatório em alumínio naval xadrez, dobrada, antiderrapante, com borracha de vedação entre a base de apoio e tampa. Dimensões: 70 x 70cm Prolider | 0.03% | Mês 10: 50%; Mês 11: 50%; Mês 18: 0%
|  | 3526.56 | 0 | 0 | 0 | 0 | 0 | 0 | 0 | 0 | 0 | 1763.28 | 1763.28 | 0 | 0 | 0 | 0 | 0 | 0 | 0
05.03.900 | Acessórios | 0.02% | 0% | 0% | 0% | 0% | 0% | 49.78% | 0% | 0% | 0% | 0% | 0% | 0% | 50.22% | 0% | 0% | 0% | 0% | 0%
|  | 2744.49 | 0 | 0 | 0 | 0 | 0 | 1366.12 | 0 | 0 | 0 | 0 | 0 | 0 | 1378.37 | 0 | 0 | 0 | 0 | 0
05.03.900.1 | Copia da ORSE (7752) - Ralo hemisférico tipo abacaxi em ferro fundido, D = 150mm - fornecimento e instalação | 0.01% | Mês 6: 100%; Mês 18: 0%
|  | 1366.12 | 0 | 0 | 0 | 0 | 0 | 1366.12 | 0 | 0 | 0 | 0 | 0 | 0 | 0 | 0 | 0 | 0 | 0 | 0
05.03.900.2 | Copia da SBC (053440) - Grelha quadrada em ferro fundido, 200x200mm para drenagem de piso - fornecimento e instalação | 0.01% | Mês 13: 100%; Mês 18: 0%
|  | 1378.37 | 0 | 0 | 0 | 0 | 0 | 0 | 0 | 0 | 0 | 0 | 0 | 0 | 1378.37 | 0 | 0 | 0 | 0 | 0
05.04 | ESGOTOS SANITÁRIOS | 0.71% | 0% | 0% | 0% | 13.84% | 23.43% | 23.36% | 15.38% | 1.36% | 1.36% | 0.68% | 3.56% | 7.33% | 0% | 9.7% | 0% | 0% | 0% | 0%
|  | 88556.21 | 0 | 0 | 0 | 12254.32 | 20748.5 | 20687.48 | 13621.58 | 1204.91 | 1204.91 | 602.45 | 3156.75 | 6487.75 | 0 | 8587.56 | 0 | 0 | 0 | 2.2737e-13
05.04.300 | Tubulações e Conexões de PVC | 0.59% | 0% | 0% | 0% | 16.58% | 28.07% | 27.98% | 18.43% | 0% | 0% | 0% | 4.27% | 3.9% | 0% | 0.78% | 0% | 0% | 0% | 0%
|  | 73926.97 | 0 | 0 | 0 | 12254.32 | 20748.5 | 20687.48 | 13621.58 | 0 | 0 | 0 | 3156.75 | 2879.86 | 0 | 578.48 | 0 | 0 | 0 | 2.2737e-13
05.04.300.1 | (COMPOSIÇÃO REPRESENTATIVA) DO SERVIÇO DE INSTALAÇÃO DE TUBO DE PVC, SÉRIE NORMAL, ESGOTO PREDIAL, DN 40 MM (INSTALADO EM RAMAL DE DESCARGA OU RAMAL DE ESGOTO SANITÁRIO), INCLUSIVE CONEXÕES, CORTES E FIXAÇÕES, PARA PRÉDIOS. AF_10/2015 | 0.02% | Mês 4: 20%; Mês 5: 20%; Mês 6: 30%; Mês 7: 30%; Mês 18: 0%
|  | 2960.58 | 0 | 0 | 0 | 592.12 | 592.12 | 888.17 | 888.17 | 0 | 0 | 0 | 0 | 0 | 0 | 0 | 0 | 0 | 0 | 0
05.04.300.2 | (COMPOSIÇÃO REPRESENTATIVA) DO SERVIÇO DE INSTALAÇÃO DE TUBO DE PVC, SÉRIE NORMAL, ESGOTO PREDIAL, DN 50 MM (INSTALADO EM RAMAL DE DESCARGA OU RAMAL DE ESGOTO SANITÁRIO), INCLUSIVE CONEXÕES, CORTES E FIXAÇÕES PARA, PRÉDIOS. AF_10/2015 | 0% | Mês 5: 40%; Mês 6: 30%; Mês 7: 30%; Mês 18: 0%
|  | 311.68 | 0 | 0 | 0 | 0 | 124.67 | 93.5 | 93.5 | 0 | 0 | 0 | 0 | 0 | 0 | 0 | 0 | 0 | 0 | 0.01
05.04.300.3 | (COMPOSIÇÃO REPRESENTATIVA) DO SERVIÇO DE INST. TUBO PVC, SÉRIE N, ESGOTO PREDIAL, DN 75 MM, (INST. EM RAMAL DE DESCARGA, RAMAL DE ESG. SANITÁRIO, PRUMADA DE ESG. SANITÁRIO OU VENTILAÇÃO), INCL. CONEXÕES, CORTES E FIXAÇÕES, P/ PRÉDIOS. AF_10/2015 | 0.03% | Mês 5: 40%; Mês 6: 30%; Mês 7: 30%; Mês 18: 0%
|  | 3259.02 | 0 | 0 | 0 | 0 | 1303.61 | 977.71 | 977.71 | 0 | 0 | 0 | 0 | 0 | 0 | 0 | 0 | 0 | 0 | -0.01
05.04.300.4 | (COMPOSIÇÃO REPRESENTATIVA) DO SERVIÇO DE INST. TUBO PVC, SÉRIE N, ESGOTO PREDIAL, 100 MM (INST. RAMAL DESCARGA, RAMAL DE ESG. SANIT., PRUMADA ESG. SANIT., VENTILAÇÃO OU SUB-COLETOR AÉREO), INCL. CONEXÕES E CORTES, FIXAÇÕES, P/ PRÉDIOS. AF_10/2015 | 0.47% | Mês 4: 20%; Mês 5: 30%; Mês 6: 30%; Mês 7: 20%; Mês 18: 0%
|  | 58311 | 0 | 0 | 0 | 11662.2 | 17493.3 | 17493.3 | 11662.2 | 0 | 0 | 0 | 0 | 0 | 0 | 0 | 0 | 0 | 0 | 0
05.04.300.5 | (COMPOSIÇÃO REPRESENTATIVA) DO SERVIÇO DE INSTALAÇÃO DE TUBO DE PVC, SÉRIE NORMAL, ESGOTO PREDIAL, DN 150 MM (INSTALADO EM SUB-COLETOR AÉREO), INCLUSIVE CONEXÕES, CORTES E FIXAÇÕES, PARA PRÉDIOS. AF_10/2015 | 0.02% | Mês 5: 50%; Mês 6: 50%; Mês 18: 0%
|  | 2469.6 | 0 | 0 | 0 | 0 | 1234.8 | 1234.8 | 0 | 0 | 0 | 0 | 0 | 0 | 0 | 0 | 0 | 0 | 0 | 0
05.04.300.6 | Copia da SINAPI (94654) - Serviço de instalação tubo PVC, série n, água fria, 85 mm, para bombeamento dos reservatórios de esgoto | 0% | Mês 14: 100%; Mês 18: 0%
|  | 578.48 | 0 | 0 | 0 | 0 | 0 | 0 | 0 | 0 | 0 | 0 | 0 | 0 | 0 | 578.48 | 0 | 0 | 0 | 0
05.04.300.7 | (COMPOSIÇÃO REPRESENTATIVA) DO SERVIÇO DE INSTALAÇÃO DE TUBOS DE PVC, SÉRIE R, ÁGUA PLUVIAL, DN 100 MM (INSTALADO EM RAMAL DE ENCAMINHAMENTO, OU CONDUTORES VERTICAIS), INCLUSIVE CONEXÕES, CORTES E FIXAÇÕES, PARA PRÉDIOS. AF_10/2015 | 0.02% | Mês 11: 50%; Mês 12: 50%; Mês 13: 0%; Mês 18: 0%
|  | 2648.6 | 0 | 0 | 0 | 0 | 0 | 0 | 0 | 0 | 0 | 0 | 1324.3 | 1324.3 | 0 | 0 | 0 | 0 | 0 | 0
05.04.300.8 | (COMPOSIÇÃO REPRESENTATIVA) DO SERVIÇO DE INSTALAÇÃO DE TUBOS DE PVC, SÉRIE R, ÁGUA PLUVIAL, DN 150 MM (INSTALADO EM CONDUTORES VERTICAIS), INCLUSIVE CONEXÕES, CORTES E FIXAÇÕES, PARA PRÉDIOS. AF_10/2015 | 0.02% | Mês 11: 50%; Mês 12: 50%; Mês 13: 0%; Mês 18: 0%
|  | 3111.12 | 0 | 0 | 0 | 0 | 0 | 0 | 0 | 0 | 0 | 0 | 1555.56 | 1555.56 | 0 | 0 | 0 | 0 | 0 | 0
05.04.300.9 | Copia da SINAPI (72293) - Terminal de ventilação, PVC, DN 50mm - fornecimento e instalação | 0% | Mês 11: 100%; Mês 13: 0%; Mês 18: 0%
|  | 20.04 | 0 | 0 | 0 | 0 | 0 | 0 | 0 | 0 | 0 | 0 | 20.04 | 0 | 0 | 0 | 0 | 0 | 0 | 0
05.04.300.10 | Copia da SINAPI (89611) - Terminal de ventilação, PVC, DN 75mm - fornecimento e instalação | 0% | Mês 11: 100%; Mês 13: 0%; Mês 18: 0%
|  | 109.55 | 0 | 0 | 0 | 0 | 0 | 0 | 0 | 0 | 0 | 0 | 109.55 | 0 | 0 | 0 | 0 | 0 | 0 | 0
05.04.300.11 | Copia da SINAPI (89614) - Terminal de ventilação, PVC, DN 100mm - fornecimento e instalação | 0% | Mês 11: 100%; Mês 13: 0%; Mês 18: 0%
|  | 147.3 | 0 | 0 | 0 | 0 | 0 | 0 | 0 | 0 | 0 | 0 | 147.3 | 0 | 0 | 0 | 0 | 0 | 0 | 0
05.04.700 | Instalação Elevatória | 0.06% | 0% | 0% | 0% | 0% | 0% | 0% | 0% | 0% | 0% | 0% | 0% | 0% | 0% | 100% | 0% | 0% | 0% | 0%
|  | 8009.08 | 0 | 0 | 0 | 0 | 0 | 0 | 0 | 0 | 0 | 0 | 0 | 0 | 0 | 8009.08 | 0 | 0 | 0 | 0
05.04.700.1 | Cópia da Sinapi (102118) - Bomba tipo submergível trifásica 220/380V, 2CV. Ref.: DS 76-50 Dancor | 0.03% | Mês 13: 0%; Mês 14: 100%; Mês 18: 0%
|  | 4061.25 | 0 | 0 | 0 | 0 | 0 | 0 | 0 | 0 | 0 | 0 | 0 | 0 | 0 | 4061.25 | 0 | 0 | 0 | 0
05.04.700.2 | Conjunto de conexões para instalação de bombas para reservatório inferior e recalque de esgoto | 0.03% | Mês 13: 0%; Mês 14: 100%; Mês 18: 0%
|  | 3947.83 | 0 | 0 | 0 | 0 | 0 | 0 | 0 | 0 | 0 | 0 | 0 | 0 | 0 | 3947.83 | 0 | 0 | 0 | 0
05.04.800 | Acessórios | 0.05% | 0% | 0% | 0% | 0% | 0% | 0% | 0% | 18.2% | 18.2% | 9.1% | 0% | 54.5% | 0% | 0% | 0% | 0% | 0% | 0%
|  | 6620.16 | 0 | 0 | 0 | 0 | 0 | 0 | 0 | 1204.91 | 1204.91 | 602.45 | 0 | 3607.89 | 0 | 0 | 0 | 0 | 0 | 0
05.04.800.1 | Copia da SINAPI (89708) - Caixa sifonada, PVC, DN 150x185x75mm, incluindo grelha quadrada em aço inox - fornecimento e instalação | 0.02% | Mês 8: 40%; Mês 9: 40%; Mês 10: 20%; Mês 18: 0%
|  | 2451.87 | 0 | 0 | 0 | 0 | 0 | 0 | 0 | 980.75 | 980.75 | 490.37 | 0 | 0 | 0 | 0 | 0 | 0 | 0 | 0
05.04.800.2 | Copia da SINAPI (89708) - Caixa sifonada, PVC, DN 150x185x75mm, incluindo tampa hermética em aço inox - fornecimento e instalação | 0% | Mês 8: 40%; Mês 9: 40%; Mês 10: 20%; Mês 18: 0%
|  | 560.4 | 0 | 0 | 0 | 0 | 0 | 0 | 0 | 224.16 | 224.16 | 112.08 | 0 | 0 | 0 | 0 | 0 | 0 | 0 | 0
05.04.800.3 | Caixa de gordura especial, em alvenaria revestida, DM 60x60cm (interna), volume útil de 180 L, com tampão de ferro fundido, inclusive escavação | 0.02% | Mês 12: 100%; Mês 18: 0%
|  | 2568.76 | 0 | 0 | 0 | 0 | 0 | 0 | 0 | 0 | 0 | 0 | 0 | 2568.76 | 0 | 0 | 0 | 0 | 0 | 0
05.04.800.4 | Caixa de sabão sifonada, em alvenaria revestida, DM 60x60cm (interna), com tampão de ferro fundido, inclusive escavação | 0.01% | Mês 12: 100%; Mês 18: 0%
|  | 1039.13 | 0 | 0 | 0 | 0 | 0 | 0 | 0 | 0 | 0 | 0 | 0 | 1039.13 | 0 | 0 | 0 | 0 | 0 | 0
05.06 | SERVIÇOS DIVERSOS | 1.02% | 9.03% | 12.23% | 0% | 16.46% | 22.95% | 27.78% | 0% | 0% | 0% | 3.62% | 1.25% | 1.25% | 0% | 0% | 0% | 5.44% | 0% | 0%
|  | 126952.6 | 11459.99 | 15532.31 | 0 | 20894.04 | 29132.33 | 35264.37 | 0 | 0 | 0 | 4601.52 | 1580.91 | 1580.91 | 0 | 0 | 0 | 6906.24 | 0 | -0.02
05.06.100 | Escavação de Valas | 0.38% | 24.24% | 32.86% | 0% | 0% | 7.15% | 11.4% | 0% | 0% | 0% | 9.74% | 0% | 0% | 0% | 0% | 0% | 14.61% | 0% | 0%
|  | 47267.45 | 11459.99 | 15532.31 | 0 | 0 | 3380.44 | 5386.96 | 0 | 0 | 0 | 4601.52 | 0 | 0 | 0 | 0 | 0 | 6906.24 | 0 | -0.01
05.06.100.1 | ESCAVAÇÃO MANUAL DE VALA COM PROFUNDIDADE MENOR OU IGUAL A 1,30 M. AF_03/2016 | 0.04% | Mês 5: 50%; Mês 6: 50%; Mês 18: 0%
|  | 4550.64 | 0 | 0 | 0 | 0 | 2275.32 | 2275.32 | 0 | 0 | 0 | 0 | 0 | 0 | 0 | 0 | 0 | 0 | 0 | 0
05.06.100.2 | REATERRO MANUAL DE VALAS COM COMPACTAÇÃO MECANIZADA. AF_04/2016 | 0.01% | Mês 6: 100%; Mês 18: 0%
|  | 1638.15 | 0 | 0 | 0 | 0 | 0 | 1638.15 | 0 | 0 | 0 | 0 | 0 | 0 | 0 | 0 | 0 | 0 | 0 | 0
05.06.100.3 | Demolição de caixas de esgoto, água pluvial e águas servidas, inclusive fundo em concreto, escavação e reaterro | 0.04% | Mês 10: 100%; Mês 18: 0%
|  | 4601.52 | 0 | 0 | 0 | 0 | 0 | 0 | 0 | 0 | 0 | 4601.52 | 0 | 0 | 0 | 0 | 0 | 0 | 0 | 0
05.06.100.4 | Remoção de tubulação enterrada, inclusive escavação e reaterro manual de vala | 0.21% | Mês 1: 40%; Mês 2: 60%; Mês 18: 0%
|  | 25887.18 | 10354.87 | 15532.31 | 0 | 0 | 0 | 0 | 0 | 0 | 0 | 0 | 0 | 0 | 0 | 0 | 0 | 0 | 0 | 0
05.06.100.5 | Cópia da Sinapi (100762) - Pintura esmalte sobre tubulação de PVC, intervalo de Ø 25mm - 100mm, 2 demãos | 0.06% | Mês 16: 100%; Mês 18: 0%
|  | 6906.24 | 0 | 0 | 0 | 0 | 0 | 0 | 0 | 0 | 0 | 0 | 0 | 0 | 0 | 0 | 0 | 6906.24 | 0 | 0
05.06.100.6 | Transporte de material – bota-fora, D.M.T = 35,0 km | 0.03% | Mês 1: 30%; Mês 5: 30%; Mês 6: 40%; Mês 18: 0%
|  | 3683.72 | 1105.12 | 0 | 0 | 0 | 1105.12 | 1473.49 | 0 | 0 | 0 | 0 | 0 | 0 | 0 | 0 | 0 | 0 | 0 | -0.01
05.06.200 | Lastros | 0.03% | 0% | 0% | 0% | 0% | 0% | 0% | 0% | 0% | 0% | 0% | 50% | 50% | 0% | 0% | 0% | 0% | 0% | 0%
|  | 3161.81 | 0 | 0 | 0 | 0 | 0 | 0 | 0 | 0 | 0 | 0 | 1580.91 | 1580.91 | 0 | 0 | 0 | 0 | 0 | -0.01
05.06.200.1 | LASTRO COM MATERIAL GRANULAR (AREIA MÉDIA), APLICADO EM PISOS OU RADIERS, ESPESSURA DE *10 CM*. AF_07/2019 | 0.03% | Mês 11: 50%; Mês 12: 50%; Mês 18: 0%
|  | 3161.81 | 0 | 0 | 0 | 0 | 0 | 0 | 0 | 0 | 0 | 0 | 1580.91 | 1580.91 | 0 | 0 | 0 | 0 | 0 | -0.01
05.06.300 | Caixas de Passagem | 0.47% | 0% | 0% | 0% | 31.76% | 40.1% | 28.14% | 0% | 0% | 0% | 0% | 0% | 0% | 0% | 0% | 0% | 0% | 0% | 0%
|  | 58206.9 | 0 | 0 | 0 | 18485.28 | 23343.13 | 16378.49 | 0 | 0 | 0 | 0 | 0 | 0 | 0 | 0 | 0 | 0 | 0 | 0
05.06.300.1 | Caixa de inspeção p/esgoto, em tubo pré-moldado de concreto, com encaixe ponta e bolsa, diâmetro interno: 60cm, altura variável até 87cm, tampão em ferro fundido T-70 simples, pesado, incluindo escavação. | 0.09% | Mês 5: 50%; Mês 6: 50%; Mês 18: 0%
|  | 11068.6 | 0 | 0 | 0 | 0 | 5534.3 | 5534.3 | 0 | 0 | 0 | 0 | 0 | 0 | 0 | 0 | 0 | 0 | 0 | 0
05.06.300.2 | Cópia da Sinapi (74166/2, 98114, 96522) Caixa de inspeção p/esgoto, em tubo pré-moldado de concreto, com encaixe ponta e bolsa, diâmetro interno: 110cm, altura variável acima de 87cm, tampão em ferro fundido T-70 simples, pesado, incluindo escavação. | 0.11% | Mês 5: 50%; Mês 6: 50%; Mês 18: 0%
|  | 13402.24 | 0 | 0 | 0 | 0 | 6701.12 | 6701.12 | 0 | 0 | 0 | 0 | 0 | 0 | 0 | 0 | 0 | 0 | 0 | 0
05.06.300.3 | Cópia da Sinapi (97897) - Caixa de areia p/ águas pluviais, em concreto pré-moldado, com encaixe ponta e bolsa, Ø60cm, altura variável acima de 87cm, tampão em ferro fundido T-70 simples, pesado, incluindo escavação | 0.04% | Mês 5: 50%; Mês 6: 50%; Mês 18: 0%
|  | 4941.32 | 0 | 0 | 0 | 0 | 2470.66 | 2470.66 | 0 | 0 | 0 | 0 | 0 | 0 | 0 | 0 | 0 | 0 | 0 | 0
05.06.300.4 | Cópia da Sinapi (74166/2, 98114, 96522) - Caixa de inspeção p/ águas pluviais, em tubo pré-moldado de concreto, com encaixe ponta e bolsa, diâmetro interno: 110cm, altura variável acima de 87cm, tampão em ferro fundido T-70 simples, pesado, incluindo escavação. | 0.03% | Mês 5: 50%; Mês 6: 50%; Mês 18: 0%
|  | 3344.82 | 0 | 0 | 0 | 0 | 1672.41 | 1672.41 | 0 | 0 | 0 | 0 | 0 | 0 | 0 | 0 | 0 | 0 | 0 | 0
05.06.300.5 | Cópia da Sinapi (97898) - Caixa de areia p/ águas pluviais, em concreto pré-moldado, com encaixe ponta e bolsa, Ø80cm, altura variável até 87cm, grelha metálica 50x50 cm, tela anti inseto, incluindo escavação | 0.15% | Mês 4: 100%; Mês 18: 0%
|  | 18485.28 | 0 | 0 | 0 | 18485.28 | 0 | 0 | 0 | 0 | 0 | 0 | 0 | 0 | 0 | 0 | 0 | 0 | 0 | 0
05.06.300.6 | Cópia da Sinapi (97898, 97885) - Caixa de areia p/ águas pluviais, em tubo pré-moldado de concreto, com encaixe ponta e bolsa, diâmetro interno: 110cm, altura variável até 87cm, grelha metálica 50x50 cm, tela anti inseto, incluindo escavação. | 0.06% | Mês 5: 100%; Mês 18: 0%
|  | 6964.64 | 0 | 0 | 0 | 0 | 6964.64 | 0 | 0 | 0 | 0 | 0 | 0 | 0 | 0 | 0 | 0 | 0 | 0 | 0
05.06.400 | Poços de Visita | 0.08% | 0% | 0% | 0% | 25% | 25% | 50% | 0% | 0% | 0% | 0% | 0% | 0% | 0% | 0% | 0% | 0% | 0% | 0%
|  | 9635.04 | 0 | 0 | 0 | 2408.76 | 2408.76 | 4817.52 | 0 | 0 | 0 | 0 | 0 | 0 | 0 | 0 | 0 | 0 | 0 | 0
05.06.400.1 | PV de esgoto em tubo pré-moldado de concreto, com encaixe ponta e bolsa, Ø80cm, altura 85cm, tampão em ferro fundido T-100, simples, pesado, incluindo escavação. | 0.08% | Mês 4: 25%; Mês 5: 25%; Mês 6: 50%; Mês 18: 0%
|  | 9635.04 | 0 | 0 | 0 | 2408.76 | 2408.76 | 4817.52 | 0 | 0 | 0 | 0 | 0 | 0 | 0 | 0 | 0 | 0 | 0 | 0
05.06.700 | Caixas Coletoras | 0.07% | 0% | 0% | 0% | 0% | 0% | 100% | 0% | 0% | 0% | 0% | 0% | 0% | 0% | 0% | 0% | 0% | 0% | 0%
|  | 8681.4 | 0 | 0 | 0 | 0 | 0 | 8681.4 | 0 | 0 | 0 | 0 | 0 | 0 | 0 | 0 | 0 | 0 | 0 | 0
05.06.700.1 | Baseado na Sinai (101805) - Caixa separadora de areia e óleo, em alvenaria revestida, DM1,85x2,05x1,65 (CxLxH) (A=2,93m²), com tampas em chapa metálica, inclusive escavação | 0.05% | Mês 6: 100%; Mês 18: 0%
|  | 6389.08 | 0 | 0 | 0 | 0 | 0 | 6389.08 | 0 | 0 | 0 | 0 | 0 | 0 | 0 | 0 | 0 | 0 | 0 | 0
05.06.700.2 | Cópia da Sinaoi (101804) - Caixa de retenção de óleo em caso de vazamento do gerador DM0,98x0,60m | 0.02% | Mês 6: 100%; Mês 18: 0%
|  | 2292.32 | 0 | 0 | 0 | 0 | 0 | 2292.32 | 0 | 0 | 0 | 0 | 0 | 0 | 0 | 0 | 0 | 0 | 0 | 0
06 | INSTALAÇÕES ELÉTRICAS E ELETRÔNICAS | 24.41% | 0% | 0% | 1.35% | 2.28% | 6.35% | 32.03% | 2.78% | 4.74% | 1.99% | 2.11% | 2.24% | 2.3% | 2.98% | 7.29% | 6.17% | 9.81% | 7.78% | 7.79%
|  | 3048021.48 | 0 | 0 | 41279.44 | 69603.65 | 193480.49 | 976236.42 | 84812.54 | 144481.57 | 60725.33 | 64294.85 | 68388.84 | 70004.22 | 90831.73 | 222173.76 | 188182.07 | 299100.82 | 237073.14 | 237352.61
06.01 | INSTALAÇÕES ELÉTRICAS | 14.66% | 0% | 0% | 1.81% | 3.36% | 9.81% | 50.06% | 4.14% | 7.27% | 2.33% | 2.29% | 2.32% | 2.23% | 3.34% | 2.65% | 1.77% | 3.98% | 2.19% | 0.45%
|  | 1830178.77 | 0 | 0 | 33194.55 | 61518.76 | 179603.44 | 916231.66 | 75700.56 | 132977.99 | 42583.83 | 41860.43 | 42391.9 | 40826.62 | 61156.64 | 48556.59 | 32353.94 | 72853.76 | 40145.93 | 8222.17
06.01.100 | Quadros Elétricos | 2.39% | 0% | 0% | 0% | 0% | 0% | 100% | 0% | 0% | 0% | 0% | 0% | 0% | 0% | 0% | 0% | 0% | 0% | 0%
|  | 297941.06 | 0 | 0 | 0 | 0 | 0 | 297941.06 | 0 | 0 | 0 | 0 | 0 | 0 | 0 | 0 | 0 | 0 | 0 | 0
06.01.100.1 | QGN - Painel de distribuição em chapa metálica tamanho 1830x900x400mm, Schneider Eletric linha PRISMA G, padrão TTA conforme ABNT NBR IEC 60439-1, fornecimento e instalação de todos os seus componentes, conforme projeto | 0.5% | Mês 6: 100%; Mês 18: 0%
|  | 62204.98 | 0 | 0 | 0 | 0 | 0 | 62204.98 | 0 | 0 | 0 | 0 | 0 | 0 | 0 | 0 | 0 | 0 | 0 | 0
06.01.100.2 | QGE - Painel de distribuição em chapa metálica tamanho 1830x900x400mm, Schneider Eletric linha PRISMA G, padrão TTA conforme ABNT NBR IEC 60439-1, fornecimento e instalação de todos os seus componentes, conforme projeto | 0.42% | Mês 6: 100%; Mês 18: 0%
|  | 52633.81 | 0 | 0 | 0 | 0 | 0 | 52633.81 | 0 | 0 | 0 | 0 | 0 | 0 | 0 | 0 | 0 | 0 | 0 | 0
06.01.100.3 | QGU - Painel de distribuição em chapa metálica tamanho 1830x900x400mm, Schneider Eletric linha PRISMA G, padrão TTA conforme ABNT NBR IEC 60439-1, fornecimento e instalação de todos os seus componentes, conforme projeto | 0.21% | Mês 6: 100%; Mês 18: 0%
|  | 26798.63 | 0 | 0 | 0 | 0 | 0 | 26798.63 | 0 | 0 | 0 | 0 | 0 | 0 | 0 | 0 | 0 | 0 | 0 | 0
06.01.100.4 | QTN-SS - Quadro de distribuição de sobrepor, 600x550x136mm - Pragma PRA20324, fab. Schneider, fornecimento e instalação de todos os seus componentes, conforme projeto | 0.17% | Mês 6: 100%; Mês 18: 0%
|  | 21077.72 | 0 | 0 | 0 | 0 | 0 | 21077.72 | 0 | 0 | 0 | 0 | 0 | 0 | 0 | 0 | 0 | 0 | 0 | 0
06.01.100.5 | QTE-1P - Quadro de distribuição de sobrepor, 600x550x136mm - Pragma PRA20324, fab. Schneider, fornecimento e instalação de todos os seus componentes, conforme projeto | 0.1% | Mês 6: 100%; Mês 18: 0%
|  | 11870.76 | 0 | 0 | 0 | 0 | 0 | 11870.76 | 0 | 0 | 0 | 0 | 0 | 0 | 0 | 0 | 0 | 0 | 0 | 0
06.01.100.6 | QTE-TE - Quadro de distribuição de sobrepor, 600x550x136mm - Pragma PRA20324, fab. Schneider, fornecimento e instalação de todos os seus componentes, conforme projeto | 0.1% | Mês 6: 100%; Mês 18: 0%
|  | 13053.68 | 0 | 0 | 0 | 0 | 0 | 13053.68 | 0 | 0 | 0 | 0 | 0 | 0 | 0 | 0 | 0 | 0 | 0 | 0
06.01.100.7 | QTE-SS - Quadro de distribuição de sobrepor, 600x550x136mm - Pragma PRA20324, fab. Schneider, fornecimento e instalação de todos os seus componentes, conforme projeto | 0.1% | Mês 6: 100%; Mês 18: 0%
|  | 12525.28 | 0 | 0 | 0 | 0 | 0 | 12525.28 | 0 | 0 | 0 | 0 | 0 | 0 | 0 | 0 | 0 | 0 | 0 | 0
06.01.100.8 | QTU-1P - Quadro de distribuição de sobrepor, 600x550x136mm - Pragma PRA20324, fab. Schneider, fornecimento e instalação de todos os seus componentes, conforme projeto | 0.08% | Mês 6: 100%; Mês 18: 0%
|  | 9937.32 | 0 | 0 | 0 | 0 | 0 | 9937.32 | 0 | 0 | 0 | 0 | 0 | 0 | 0 | 0 | 0 | 0 | 0 | 0
06.01.100.9 | QTU-TE - Quadro de distribuição de sobrepor, 600x550x136mm - Pragma PRA20324, fab. Schneider, fornecimento e instalação de todos os seus componentes, conforme projeto | 0.08% | Mês 6: 100%; Mês 18: 0%
|  | 9953.62 | 0 | 0 | 0 | 0 | 0 | 9953.62 | 0 | 0 | 0 | 0 | 0 | 0 | 0 | 0 | 0 | 0 | 0 | 0
06.01.100.10 | QTU-SS - Quadro de distribuição de sobrepor, 600x550x136mm - Pragma PRA20324, fab. Schneider, fornecimento e instalação de todos os seus componentes, conforme projeto | 0.08% | Mês 6: 100%; Mês 18: 0%
|  | 9663.12 | 0 | 0 | 0 | 0 | 0 | 9663.12 | 0 | 0 | 0 | 0 | 0 | 0 | 0 | 0 | 0 | 0 | 0 | 0
06.01.100.11 | QTE-RAF (BOMBA DE RECALQUE DE ÀGUA FRIA) Quadro de comando CE 800x600x250 em aço, IP-54, com placa de montagem, porta e fecho simples - Cemar 901127 - fornecimento e instalação de todos os seus componentes, conforme projeto | 0.02% | Mês 6: 100%; Mês 18: 0%
|  | 2847.38 | 0 | 0 | 0 | 0 | 0 | 2847.38 | 0 | 0 | 0 | 0 | 0 | 0 | 0 | 0 | 0 | 0 | 0 | 0
06.01.100.12 | QTE-RES (BOMBA DE RECALQUE DE ÀGUAS SERVIDAS E ESGOTO) Quadro de comando CE 1000x600x250 em aço, IP-54, com placa de montagem, porta e fecho simples - Cemar 901129 - fornecimento e instalação de todos os seus componentes | 0.03% | Mês 6: 100%; Mês 18: 0%
|  | 4191.1 | 0 | 0 | 0 | 0 | 0 | 4191.1 | 0 | 0 | 0 | 0 | 0 | 0 | 0 | 0 | 0 | 0 | 0 | 0
06.01.100.13 | QTE - RAR (BOMBA ÁGUA DE REUSO) Quadro de comando CE 1000x600x250 em aço, IP-54, com placa de montagem, porta e fecho simples - Cemar 901129 - fornecimento e instalação de todos os seus componentes, conforme projeto | 0.04% | Mês 6: 100%; Mês 18: 0%
|  | 4718.32 | 0 | 0 | 0 | 0 | 0 | 4718.32 | 0 | 0 | 0 | 0 | 0 | 0 | 0 | 0 | 0 | 0 | 0 | 0
06.01.100.14 | QTE-RAP (BOMBA RECALQUE DO AMORTECIMENTO DE ÁGUAS PLUVIAIS) Quadro de comando CE 800x600x250 em aço, IP-54, com placa de montagem, porta e fecho simples - Cemar 901127 - fornecimento e instalação de todos os seus componentes, conforme projeto | 0.02% | Mês 6: 100%; Mês 18: 0%
|  | 2388.46 | 0 | 0 | 0 | 0 | 0 | 2388.46 | 0 | 0 | 0 | 0 | 0 | 0 | 0 | 0 | 0 | 0 | 0 | 0
06.01.100.15 | QTN-AC - Painel de distribuição em chapa metálica tamanho 1830x900x400mm, Schneider Eletric linha PRISMA G, padrão TTA conforme ABNT NBR IEC 60439-1, fornecimento e instalação de todos os seus componentes, conforme projeto | 0.28% | Mês 6: 100%; Mês 18: 0%
|  | 34507.6 | 0 | 0 | 0 | 0 | 0 | 34507.6 | 0 | 0 | 0 | 0 | 0 | 0 | 0 | 0 | 0 | 0 | 0 | 0
06.01.100.16 | QF-INC - Quadro das bomba de incêdio e hidrantes - PJBZ - painel Standard 600x600x250mm em aço, IP-54 - fornecimento e instalação de todos os seus componentes, conforme projeto | 0.05% | Mês 6: 100%; Mês 18: 0%
|  | 6361.36 | 0 | 0 | 0 | 0 | 0 | 6361.36 | 0 | 0 | 0 | 0 | 0 | 0 | 0 | 0 | 0 | 0 | 0 | 0
06.01.100.17 | QTE-VAE - Quadro de distribuição de sobrepor, 450x336x123mm - Pragma PRA20213, fab. Schneider, fornecimento e instalação de todos os seus componentes, conforme projeto | 0.07% | Mês 6: 100%; Mês 18: 0%
|  | 8211.34 | 0 | 0 | 0 | 0 | 0 | 8211.34 | 0 | 0 | 0 | 0 | 0 | 0 | 0 | 0 | 0 | 0 | 0 | 0
06.01.100.18 | Inversor de frequência HVAC ATV212 - 2.2 kW - 380-480 VAC trifásico Altivar ATV212HU22N4 Schneider Electric – Fornecimento e instalação | 0.04% | Mês 6: 100%; Mês 18: 0%
|  | 4996.58 | 0 | 0 | 0 | 0 | 0 | 4996.58 | 0 | 0 | 0 | 0 | 0 | 0 | 0 | 0 | 0 | 0 | 0 | 0
06.01.200 | Subestação | 0.99% | 0% | 0% | 13.59% | 17.59% | 19.86% | 48.96% | 0% | 0% | 0% | 0% | 0% | 0% | 0% | 0% | 0% | 0% | 0% | 0%
|  | 123746.67 | 0 | 0 | 16816.85 | 21768.45 | 24576.96 | 60584.41 | 0 | 0 | 0 | 0 | 0 | 0 | 0 | 0 | 0 | 0 | 0 | 0
06.01.200.1 | CORDOALHA DE COBRE NU 50 MM², ENTERRADA, SEM ISOLADOR - FORNECIMENTO E INSTALAÇÃO. AF_12/2017 | 0.02% | Mês 3: 100%; Mês 18: 0%
|  | 2068.29 | 0 | 0 | 2068.29 | 0 | 0 | 0 | 0 | 0 | 0 | 0 | 0 | 0 | 0 | 0 | 0 | 0 | 0 | 0
06.01.200.2 | Copia da SINAPI (92984) - Cabo de cobre, isolamento 15kV, 25mm² EPR, formado por fios de cobre nu têmpera mole, encordoamento classe 2, blindagem do condutor formada por composto termofixo semicondutor, isolação em composto termofixo de borracha EPR, cobertura formada por composto termoplástico PVC sem chumbo, ref. Prysmian | 0.02% | Mês 4: 100%; Mês 18: 0%
|  | 3017.07 | 0 | 0 | 0 | 3017.07 | 0 | 0 | 0 | 0 | 0 | 0 | 0 | 0 | 0 | 0 | 0 | 0 | 0 | 0
06.01.200.3 | CABO DE COBRE FLEXÍVEL ISOLADO, 150 MM², ANTI-CHAMA 0,6/1,0 KV, PARA DISTRIBUIÇÃO - FORNECIMENTO E INSTALAÇÃO. AF_12/2015 | 0.04% | Mês 4: 100%; Mês 18: 0%
|  | 4554.21 | 0 | 0 | 0 | 4554.21 | 0 | 0 | 0 | 0 | 0 | 0 | 0 | 0 | 0 | 0 | 0 | 0 | 0 | 0
06.01.200.4 | Copia da SBC (061071) - Eletroduto de aço carbono com costura galvanizado a fogo, inclusive conexões, ø 100mm (4") | 0% | Mês 3: 100%; Mês 18: 0%
|  | 181.86 | 0 | 0 | 181.86 | 0 | 0 | 0 | 0 | 0 | 0 | 0 | 0 | 0 | 0 | 0 | 0 | 0 | 0 | 0
06.01.200.5 | Caixa de passagem CB-2, inclusive tampa de ferro fundido T-55 | 0.06% | Mês 3: 100%; Mês 18: 0%
|  | 6958.6 | 0 | 0 | 6958.6 | 0 | 0 | 0 | 0 | 0 | 0 | 0 | 0 | 0 | 0 | 0 | 0 | 0 | 0 | 0
06.01.200.6 | Caixa de aterramento em alvenaria 30x30x50cm, tampa de ferro fundido T-16. Com cordoalha e haste copperweld | 0.02% | Mês 3: 100%; Mês 18: 0%
|  | 2821.08 | 0 | 0 | 2821.08 | 0 | 0 | 0 | 0 | 0 | 0 | 0 | 0 | 0 | 0 | 0 | 0 | 0 | 0 | 0
06.01.200.7 | Copia da SBC (061169) - ELETRODUTO FERRO GALVANIZADO ROSCÁVEL 1.1/2"" COM CONEXÕES, INSTALAÇÃO ENTERRADA | 0.01% | Mês 3: 100%; Mês 18: 0%
|  | 918.3 | 0 | 0 | 918.3 | 0 | 0 | 0 | 0 | 0 | 0 | 0 | 0 | 0 | 0 | 0 | 0 | 0 | 0 | 0
06.01.200.8 | Copia da CPOS (38.12.120) - Leito para cabos, tipo pesado, em aço galvanizado de 500 x 100 mm - com acessórios | 0% | Mês 3: 100%; Mês 18: 0%
|  | 618.81 | 0 | 0 | 618.81 | 0 | 0 | 0 | 0 | 0 | 0 | 0 | 0 | 0 | 0 | 0 | 0 | 0 | 0 | 0
06.01.200.9 | Copia da CAERN (1060377) - VERGALHÃO COBRE NU 1/4" | 0.02% | Mês 3: 100%; Mês 18: 0%
|  | 2227.78 | 0 | 0 | 2227.78 | 0 | 0 | 0 | 0 | 0 | 0 | 0 | 0 | 0 | 0 | 0 | 0 | 0 | 0 | 0
06.01.200.10 | Copia da SIURB (091408) - ISOLADOR SUPORTE TIPO PEDESTAL EM EPOXI - 15KV | 0% | Mês 4: 100%; Mês 18: 0%
|  | 137.72 | 0 | 0 | 0 | 137.72 | 0 | 0 | 0 | 0 | 0 | 0 | 0 | 0 | 0 | 0 | 0 | 0 | 0 | 0
06.01.200.11 | Copia da SINAPI (73781/001) - MUFLA TERMINAL PRIMARIA UNIPOLAR USO INTERNO PARA CABO 35/120MM2, ISOLACAO 15/25KV EM EPR - BORRACHA DE SILICONE. FORNECIMENTO E INSTALACAO. | 0.01% | Mês 4: 100%; Mês 18: 0%
|  | 1367.68 | 0 | 0 | 0 | 1367.68 | 0 | 0 | 0 | 0 | 0 | 0 | 0 | 0 | 0 | 0 | 0 | 0 | 0 | 0
06.01.200.12 | Copia da SINAPI (73781/003) - BUCHA (ISOLADOR) DE PASSAGEM PARA 15KV, USO INTERNO/EXTERNO, FABRICADA EM PORCELANA, PARA PASSAGEM DE PAREDE EM SUBESTAÇÕES PRIMÁRIAS, CAPACIDADE DE 200A | 0.02% | Mês 4: 100%; Mês 18: 0%
|  | 2409.78 | 0 | 0 | 0 | 2409.78 | 0 | 0 | 0 | 0 | 0 | 0 | 0 | 0 | 0 | 0 | 0 | 0 | 0 | 0
06.01.200.13 | Copia da CPOS (36.07.060) - Para-raios de distribuição, classe 15 kV/10 kA, completo, encapsulado com polímero | 0.01% | Mês 4: 100%; Mês 18: 0%
|  | 666.66 | 0 | 0 | 0 | 666.66 | 0 | 0 | 0 | 0 | 0 | 0 | 0 | 0 | 0 | 0 | 0 | 0 | 0 | 0
06.01.200.14 | Chave (interruptor) de média tensão tripolar, para uso interno, manobra com carga, sem base fusível, isoladores em resina epóxi, acionamento através de estribo, comando simultâneo, bloqueio mecânico com fechadura Yale, 17,5kV 400A. Fabricação Beghim HRL. Deverá possuir intertravamento elétrico e mecânico com o disjuntor de média tensão | 0.02% | Mês 4: 100%; Mês 18: 0%
|  | 2154.96 | 0 | 0 | 0 | 2154.96 | 0 | 0 | 0 | 0 | 0 | 0 | 0 | 0 | 0 | 0 | 0 | 0 | 0 | 0
06.01.200.15 | Chave (interruptor) de média tensão tripolar, para uso interno, manobra com carga, com base fusível, isoladores em resina epóxi, acionamento através de estribo, comando simultâneo, bloqueio mecânico com fechadura Yale, 17,5kV 400A. Fabricação Beghim HRBTL | 0.02% | Mês 4: 100%; Mês 18: 0%
|  | 2783.17 | 0 | 0 | 0 | 2783.17 | 0 | 0 | 0 | 0 | 0 | 0 | 0 | 0 | 0 | 0 | 0 | 0 | 0 | 0
06.01.200.16 | Alavanca de manobra para chave seccionadora, peça maciça em aço, L=1,40m, com sistema de travamento ou bloqueio | 0.03% | Mês 4: 100%; Mês 18: 0%
|  | 3354.02 | 0 | 0 | 0 | 3354.02 | 0 | 0 | 0 | 0 | 0 | 0 | 0 | 0 | 0 | 0 | 0 | 0 | 0 | 0
06.01.200.17 | Fusíveis limitadores tipo HH Tn=17,5kV, Ts=13,8kV, Ic=25A, Fabricação TEE | 0% | Mês 5: 100%; Mês 18: 0%
|  | 150.08 | 0 | 0 | 0 | 0 | 150.08 | 0 | 0 | 0 | 0 | 0 | 0 | 0 | 0 | 0 | 0 | 0 | 0 | 0
06.01.200.18 | Transformador de potencial, 500VA, tipo seco encapsulado em resina epóxi, para instalação interna, classe de tensão 17,5kV, tensão primária 13,8kV, tensão secundária nominal 115V, tensão aplicada a freqüência industrial 60Hz/1min (TAFI) 38kV, NBI 95kV, frequência nominal 60Hz, grupo de ligação 1. Fabricação Balteau VFI-15 | 0.02% | Mês 6: 100%; Mês 18: 0%
|  | 1972.75 | 0 | 0 | 0 | 0 | 0 | 1972.75 | 0 | 0 | 0 | 0 | 0 | 0 | 0 | 0 | 0 | 0 | 0 | 0
06.01.200.19 | No-break monofásico, alta capacidade, tensão de entrada automática (min. 100~240V), microprocessado, com bateria(s) interna(s) de alta capacidade (45A/h), potência mínima de 600VA. Fabricação Balteau VFI-15 | 0.01% | Mês 6: 100%; Mês 18: 0%
|  | 867.44 | 0 | 0 | 0 | 0 | 0 | 867.44 | 0 | 0 | 0 | 0 | 0 | 0 | 0 | 0 | 0 | 0 | 0 | 0
06.01.200.20 | Copia da ORSE (12073) - Disjuntor tripolar de média tensão, 17,5kV 60Hz, instalação interna, câmaras de vácuo, 630A, 16kA, NBI: 95kV, tempo de abertura/fechamento 70/100ms, motorizado, relê secundário on-board com as funções ANSI 50/51/50N/51N/27/47/59, provido de 3 transformadores de corrente, comunicação RS485, protocolo Modbus. Fbricação Beghim MAF 15.6 com relê URPE7104 | 0.2% | Mês 5: 100%; Mês 18: 0%
|  | 24426.88 | 0 | 0 | 0 | 0 | 24426.88 | 0 | 0 | 0 | 0 | 0 | 0 | 0 | 0 | 0 | 0 | 0 | 0 | 0
06.01.200.21 | Copia da SBC (065290) - Transformador a seco, instalação interna (IP00), 300kVA, tensão primária 13,8/13,2/12,6/12,0/11,4 kV, tensão secundária: 380/220V, freqüência 60Hz, grupo de ligação DYN1, norma NBR 10295, nível de isolamento AT 34/95kV BT 4kV, impedância de 4 a 6%, classe térmica F (155°C), posição dos terminais AT superior, BT superior, nível de ruído conforme NBR 10295 | 0.37% | Mês 6: 100%; Mês 18: 0%
|  | 45964.04 | 0 | 0 | 0 | 0 | 0 | 45964.04 | 0 | 0 | 0 | 0 | 0 | 0 | 0 | 0 | 0 | 0 | 0 | 0
06.01.200.22 | Copia da SINAPI (68066) - Caixa de medição polifásica modelo P4, em chapa de aço #18 USG, pintada na cor Munsell 6.5 | 0.01% | Mês 3: 100%; Mês 18: 0%
|  | 1022.13 | 0 | 0 | 1022.13 | 0 | 0 | 0 | 0 | 0 | 0 | 0 | 0 | 0 | 0 | 0 | 0 | 0 | 0 | 0
06.01.200.23 | Copia da CPOS (37.20.140) - Suporte metálico para "TC" e "TP" de medição | 0% | Mês 4: 100%; Mês 18: 0%
|  | 60.79 | 0 | 0 | 0 | 60.79 | 0 | 0 | 0 | 0 | 0 | 0 | 0 | 0 | 0 | 0 | 0 | 0 | 0 | 0
06.01.200.24 | Copia da ORSE (7379) - Suporte para buchas de passagem, em chapa de aço pintada, cor RAL 7032, #16 USG | 0.01% | Mês 4: 100%; Mês 18: 0%
|  | 1123.06 | 0 | 0 | 0 | 1123.06 | 0 | 0 | 0 | 0 | 0 | 0 | 0 | 0 | 0 | 0 | 0 | 0 | 0 | 0
06.01.200.25 | Copia da SBC (078150) - Suporte para fixação de pára-raios e muflas terminais, h=2,10m | 0% | Mês 4: 100%; Mês 18: 0%
|  | 139.33 | 0 | 0 | 0 | 139.33 | 0 | 0 | 0 | 0 | 0 | 0 | 0 | 0 | 0 | 0 | 0 | 0 | 0 | 0
06.01.200.26 | EXTINTOR DE INCÊNDIO PORTÁTIL COM CARGA DE CO2 DE 6 KG, CLASSE BC - FORNECIMENTO E INSTALAÇÃO. AF_10/2020_P | 0% | Mês 6: 100%; Mês 18: 0%
|  | 529.18 | 0 | 0 | 0 | 0 | 0 | 529.18 | 0 | 0 | 0 | 0 | 0 | 0 | 0 | 0 | 0 | 0 | 0 | 0
06.01.200.27 | Copia da ORSE (12138) - Placa de advertência ESTA CHAVE NÃO DEVE SER MANOBRADA SOB CARGA, em PVC, resistente a produtos químicos e temperaturas de até 50°, dimensão 240x160mm | 0% | Mês 6: 100%; Mês 18: 0%
|  | 30.18 | 0 | 0 | 0 | 0 | 0 | 30.18 | 0 | 0 | 0 | 0 | 0 | 0 | 0 | 0 | 0 | 0 | 0 | 0
06.01.200.28 | Copia da ORSE (12138) - Placa de sinalização PERIGO DE MORTE - ALTA TENSÃO, em PVC, resistente a produtos químicos e temperaturas de até 50°, dimensão 240x160mm. Fabricação Digimetta Sinalizações | 0% | Mês 6: 100%; Mês 18: 0%
|  | 30.18 | 0 | 0 | 0 | 0 | 0 | 30.18 | 0 | 0 | 0 | 0 | 0 | 0 | 0 | 0 | 0 | 0 | 0 | 0
06.01.200.29 | Copia da CPOS (36.20.380) - Tapete isolante de borracha, Tipo I, classe 2 (20kV), 914x1.000mm, superfície antiderrapante e base texturizada. Fabricação Orion | 0.01% | Mês 6: 100%; Mês 18: 0%
|  | 746.54 | 0 | 0 | 0 | 0 | 0 | 746.54 | 0 | 0 | 0 | 0 | 0 | 0 | 0 | 0 | 0 | 0 | 0 | 0
06.01.200.30 | Equipamentos para instalação em Poste | 0.06% | Mês 6: 100%; Mês 18: 0%
|  | 7940.3 | 0 | 0 | 0 | 0 | 0 | 7940.3 | 0 | 0 | 0 | 0 | 0 | 0 | 0 | 0 | 0 | 0 | 0 | 0
06.01.200.31 | Relé de proteção térmica, 4 entradas para RTD Pt100? com 3 fios, 1 saída de alarme e 1 saída para comando de desligamento TRIP, 2 saídas para controle de ventiladores, comunicação serial bilateral RS485 com protocolo MODBUS RTU. h. Marca de referência: Modelo PCPT4, fabricante Pextron | 0.02% | Mês 6: 100%; Mês 18: 0%
|  | 2503.8 | 0 | 0 | 0 | 0 | 0 | 2503.8 | 0 | 0 | 0 | 0 | 0 | 0 | 0 | 0 | 0 | 0 | 0 | 0
06.01.300 | Rede Elétrica Primária | 1.08% | 0% | 0% | 8.26% | 8.26% | 8.3% | 8.3% | 0% | 22.64% | 31.28% | 12.95% | 0% | 0% | 0% | 0% | 0% | 0% | 0% | 0%
|  | 134602.11 | 0 | 0 | 11120.78 | 11120.78 | 11176.64 | 11176.64 | 0 | 30477.89 | 42097.41 | 17432.01 | 0 | 0 | 0 | 0 | 0 | 0 | 0 | -0.04
06.01.300.1 | CABO DE COBRE FLEXÍVEL ISOLADO, 1,5 MM², ANTI-CHAMA 450/750 V, PARA CIRCUITOS TERMINAIS - FORNECIMENTO E INSTALAÇÃO. AF_12/2015 | 0.03% | Mês 8: 30%; Mês 9: 30%; Mês 10: 40%; Mês 18: 0%
|  | 3384.81 | 0 | 0 | 0 | 0 | 0 | 0 | 0 | 1015.44 | 1015.44 | 1353.92 | 0 | 0 | 0 | 0 | 0 | 0 | 0 | 0.01
06.01.300.2 | CABO DE COBRE FLEXÍVEL ISOLADO, 2,5 MM², ANTI-CHAMA 450/750 V, PARA CIRCUITOS TERMINAIS - FORNECIMENTO E INSTALAÇÃO. AF_12/2015 | 0.19% | Mês 8: 30%; Mês 9: 30%; Mês 10: 40%; Mês 18: 0%
|  | 23270.4 | 0 | 0 | 0 | 0 | 0 | 0 | 0 | 6981.12 | 6981.12 | 9308.16 | 0 | 0 | 0 | 0 | 0 | 0 | 0 | 0
06.01.300.3 | CABO DE COBRE FLEXÍVEL ISOLADO, 25 MM², ANTI-CHAMA 0,6/1,0 KV, PARA DISTRIBUIÇÃO - FORNECIMENTO E INSTALAÇÃO. AF_12/2015 | 0.1% | Mês 8: 40%; Mês 9: 60%; Mês 18: 0%
|  | 12635 | 0 | 0 | 0 | 0 | 0 | 0 | 0 | 5054 | 7581 | 0 | 0 | 0 | 0 | 0 | 0 | 0 | 0 | 0
06.01.300.4 | CABO DE COBRE FLEXÍVEL ISOLADO, 16 MM², ANTI-CHAMA 0,6/1,0 KV, PARA CIRCUITOS TERMINAIS - FORNECIMENTO E INSTALAÇÃO. AF_12/2015 | 0.28% | Mês 8: 40%; Mês 9: 60%; Mês 18: 0%
|  | 34853.22 | 0 | 0 | 0 | 0 | 0 | 0 | 0 | 13941.29 | 20911.93 | 0 | 0 | 0 | 0 | 0 | 0 | 0 | 0 | 0
06.01.300.5 | CABO DE COBRE FLEXÍVEL ISOLADO, 10 MM², ANTI-CHAMA 0,6/1,0 KV, PARA CIRCUITOS TERMINAIS - FORNECIMENTO E INSTALAÇÃO. AF_12/2015 | 0.06% | Mês 8: 30%; Mês 9: 30%; Mês 10: 40%; Mês 18: 0%
|  | 7036.26 | 0 | 0 | 0 | 0 | 0 | 0 | 0 | 2110.88 | 2110.88 | 2814.5 | 0 | 0 | 0 | 0 | 0 | 0 | 0 | 0
06.01.300.6 | CABO DE COBRE FLEXÍVEL ISOLADO, 6 MM², ANTI-CHAMA 0,6/1,0 KV, PARA CIRCUITOS TERMINAIS - FORNECIMENTO E INSTALAÇÃO. AF_12/2015 | 0.03% | Mês 9: 50%; Mês 10: 50%; Mês 18: 0%
|  | 3591.28 | 0 | 0 | 0 | 0 | 0 | 0 | 0 | 0 | 1795.64 | 1795.64 | 0 | 0 | 0 | 0 | 0 | 0 | 0 | 0
06.01.300.7 | CABO DE COBRE FLEXÍVEL ISOLADO, 4 MM², ANTI-CHAMA 0,6/1,0 KV, PARA CIRCUITOS TERMINAIS - FORNECIMENTO E INSTALAÇÃO. AF_12/2015 | 0.01% | Mês 9: 50%; Mês 10: 50%; Mês 18: 0%
|  | 652.47 | 0 | 0 | 0 | 0 | 0 | 0 | 0 | 0 | 326.24 | 326.24 | 0 | 0 | 0 | 0 | 0 | 0 | 0 | -0.01
06.01.300.8 | Copia da ORSE (698) - Fornecimento e colocação de anilha para identificação | 0.04% | Mês 8: 30%; Mês 9: 30%; Mês 10: 40%; Mês 18: 0%
|  | 4583.88 | 0 | 0 | 0 | 0 | 0 | 0 | 0 | 1375.16 | 1375.16 | 1833.55 | 0 | 0 | 0 | 0 | 0 | 0 | 0 | 0.01
06.01.300.9 | Copia da SETOP (ELE-CAL-005) - Eletrocalha perfurada, chapa mínima de 20, tipo "C", 50x50mm, inclusive conexões e fixações, fab. Mopa | 0.13% | Mês 3: 25%; Mês 4: 25%; Mês 5: 25%; Mês 6: 25%; Mês 18: 0%
|  | 15890.16 | 0 | 0 | 3972.54 | 3972.54 | 3972.54 | 3972.54 | 0 | 0 | 0 | 0 | 0 | 0 | 0 | 0 | 0 | 0 | 0 | 0
06.01.300.10 | Copia da SETOP (ELE-CAL-045) - Eletrocalha perfurada, chapa mínima de 20, tipo "C", 100x50mm, incluindo divisores perfurados perfil "L", conexões e fixações, fab. Mopa | 0.1% | Mês 3: 25%; Mês 4: 25%; Mês 5: 25%; Mês 6: 25%; Mês 18: 0%
|  | 12613.51 | 0 | 0 | 3153.38 | 3153.38 | 3153.38 | 3153.38 | 0 | 0 | 0 | 0 | 0 | 0 | 0 | 0 | 0 | 0 | 0 | -0.01
06.01.300.11 | Copia da SETOP (ELE-CAL-065) - Eletrocalha perfurada, chapa mínima de 20, tipo "C", 150x50mm, incluindo divisores perfurados perfil "L", conexões e fixações, fab. Mopa | 0.04% | Mês 3: 25%; Mês 4: 25%; Mês 5: 25%; Mês 6: 25%; Mês 18: 0%
|  | 4531.38 | 0 | 0 | 1132.85 | 1132.85 | 1132.85 | 1132.85 | 0 | 0 | 0 | 0 | 0 | 0 | 0 | 0 | 0 | 0 | 0 | -0.02
06.01.300.12 | Copia da SETOP (ELE-CAL-070) - Eletrocalha perfurada, chapa mínima de 20, tipo "C", 200x100mm, incluindo divisores perfurados perfil "L", conexões e fixações, fab. Mopa | 0.08% | Mês 3: 25%; Mês 4: 25%; Mês 5: 25%; Mês 6: 25%; Mês 18: 0%
|  | 9530.3 | 0 | 0 | 2382.58 | 2382.58 | 2382.58 | 2382.58 | 0 | 0 | 0 | 0 | 0 | 0 | 0 | 0 | 0 | 0 | 0 | -0.02
06.01.300.13 | Copia da SETOP (ELE-CAL-055) - Eletrocalha perfurada, chapa mínima de 20, tipo "C", 250x50mm, incluindo divisores perfurados perfil "L", conexões e fixações, fab. Mopa | 0.01% | Mês 3: 50%; Mês 4: 50%; Mês 18: 0%
|  | 958.86 | 0 | 0 | 479.43 | 479.43 | 0 | 0 | 0 | 0 | 0 | 0 | 0 | 0 | 0 | 0 | 0 | 0 | 0 | 0
06.01.300.16 | ELETRODUTO DE AÇO GALVANIZADO, CLASSE SEMI PESADO, DN 40 MM (1 1/2 ), APARENTE, INSTALADO EM PAREDE - FORNECIMENTO E INSTALAÇÃO. AF_11/2016_P | 0% | Mês 5: 50%; Mês 6: 50%; Mês 18: 0%
|  | 554.28 | 0 | 0 | 0 | 0 | 277.14 | 277.14 | 0 | 0 | 0 | 0 | 0 | 0 | 0 | 0 | 0 | 0 | 0 | 0
06.01.300.17 | Copia da SETOP (ELE-CXS-025) - Caixa de passagem de sobrepor 200x200mm com tampa, em chapa de aço galvanizado, fab. Cemar-Legrand linha CPS | 0% | Mês 5: 50%; Mês 6: 50%; Mês 18: 0%
|  | 516.3 | 0 | 0 | 0 | 0 | 258.15 | 258.15 | 0 | 0 | 0 | 0 | 0 | 0 | 0 | 0 | 0 | 0 | 0 | 0
06.01.400 | Rede Elétrica Secundária | 3.11% | 0% | 0% | 1.14% | 1.14% | 1.14% | 2.56% | 0% | 0.4% | 0.13% | 6.3% | 10.93% | 10.52% | 15.76% | 12.52% | 8.34% | 18.78% | 10.35% | 0%
|  | 387939.38 | 0 | 0 | 4419.72 | 4419.72 | 4419.72 | 9914 | 0 | 1566.02 | 486.42 | 24428.42 | 42391.9 | 40826.62 | 61156.64 | 48556.59 | 32353.94 | 72853.76 | 40145.93 | -0.02
06.01.400.1 | Copia da SINAPI (97587) - TIPO A: luminária quadrada de embutir para 4 lâmpadas fluorescentes T8 de 16w; corpo em chapa de aço fosfatizada e pintada eletrostaticamente, refletor e aletas parabólicas em alumínio anodizado de alta pureza e refletância, curva fotométrica aberta tipo "bat wing". Fabricação Lumicenter CAA01-E416 | 0.52% | Mês 13: 25%; Mês 14: 25%; Mês 15: 25%; Mês 16: 25%; Mês 18: 0%
|  | 65543.79 | 0 | 0 | 0 | 0 | 0 | 0 | 0 | 0 | 0 | 0 | 0 | 0 | 16385.95 | 16385.95 | 16385.95 | 16385.95 | 0 | -0.01
06.01.400.2 | Copia da SINAPI (97587) - TIPO B: luminária quadrada de embutir para 2 lâmpadas fluorescentes T8 de 16w tipo mellow-light; corpo em chapa de aço fosfatizada e pintada eletrostaticamente, refletor em chapa de aço fosfatizada. Fabricação Lumicenter CML03-E216 | 0.03% | Mês 14: 50%; Mês 16: 50%; Mês 18: 0%
|  | 4147.04 | 0 | 0 | 0 | 0 | 0 | 0 | 0 | 0 | 0 | 0 | 0 | 0 | 0 | 2073.52 | 0 | 2073.52 | 0 | 0
06.01.400.3 | Copia da SINAPI (97587) - TIPO C: luminária retangular de sobrepor para 2 lâmpadas fluorescentes T8 de 32W, corpo em chapa de aço fosfatizada e pintada elostraticamente, refletor facetado em alumínio anodizado de alta pureza e reflectância. Fabricação Lumicenter CAN03-S232 | 0.13% | Mês 13: 25%; Mês 14: 25%; Mês 15: 25%; Mês 16: 25%; Mês 18: 0%
|  | 16416.98 | 0 | 0 | 0 | 0 | 0 | 0 | 0 | 0 | 0 | 0 | 0 | 0 | 4104.25 | 4104.25 | 4104.25 | 4104.25 | 0 | -0.02
06.01.400.4 | Copia da SINAPI (97587) - TIPO D: Luminária quadrada de embutir tipo painel led, 220VAC 12W, temperatura de cor 2700K a 3000K (branco quente), fluxo luminoso 1100lm (mín), fator de potência 0,92 (mín.), corpo em aço com pintura microtexturizada na cor branca e difusor em poliestireno translúcido. Fabricação Lumicenter EF74-E1200830 | 0.17% | Mês 13: 25%; Mês 14: 25%; Mês 15: 25%; Mês 16: 25%; Mês 18: 0%
|  | 20928.1 | 0 | 0 | 0 | 0 | 0 | 0 | 0 | 0 | 0 | 0 | 0 | 0 | 5232.03 | 5232.03 | 5232.03 | 5232.03 | 0 | -0.02
06.01.400.5 | TIPO E: Luminária quadrada de embutir tipo painel led, 220VAC 12W, temperatura de cor 5000K a 5500K (branco frio), fluxo luminoso 1100lm (mín), fator de potência 0,92 (mín.), corpo em aço com pintura microtexturizada na cor branca e difusor em poliestireno translúcido. Fabricação Lumicenter EF74-E1200850. | 0.01% | Mês 14: 50%; Mês 16: 50%; Mês 18: 0%
|  | 1460.16 | 0 | 0 | 0 | 0 | 0 | 0 | 0 | 0 | 0 | 0 | 0 | 0 | 0 | 730.08 | 0 | 730.08 | 0 | 0
06.01.400.6 | Copia da SINAPI (97589) - Tipo F: luminária tipo pendente para 1 lâmpada com base E27, corpo e canopla em alumínio repuxado com acabamento em pintura branca, cabo multiplexado com alma de aço regulável de até 2,00m de comprimento. Fabricação Lumidec PD01-P1E27 | 0.02% | Mês 16: 100%; Mês 18: 0%
|  | 1882.32 | 0 | 0 | 0 | 0 | 0 | 0 | 0 | 0 | 0 | 0 | 0 | 0 | 0 | 0 | 0 | 1882.32 | 0 | 0
06.01.400.7 | Copia da SINAPI (97608) - Tipo G: luminária tipo arandela “tartaruga”, em alumínio injetado com acabamento na cor branca, com difusor em vidro, grade de proteção e borracha de vedação, para lâmpadas com base E27. Fabricação Lumicenter EX02-S | 0.02% | Mês 15: 100%; Mês 18: 0%
|  | 1970.5 | 0 | 0 | 0 | 0 | 0 | 0 | 0 | 0 | 0 | 0 | 0 | 0 | 0 | 0 | 1970.5 | 0 | 0 | 0
06.01.400.8 | Copia da SINAPI (100619) - Tipo H: Poste para iluminação externa, com corpo em alumínio na cor preta e refletor em acrílico transparente, duas pétalas com lâmpada LED integrada de 40W/220VAC cada, fator de potência 0,92 (mín), temperatura de cor 4000K (branco médio), 7000lm ou superior, abertura de facho 120°, altura aproximada da base à lâmpada igual 3000mm. Fabricação Everlight Urban 80W | 0.38% | Mês 16: 50%; Mês 17: 50%; Mês 18: 0%
|  | 48006.66 | 0 | 0 | 0 | 0 | 0 | 0 | 0 | 0 | 0 | 0 | 0 | 0 | 0 | 0 | 0 | 24003.33 | 24003.33 | 0
06.01.400.9 | Copia da SBC (060000) - Tipo I: luminária circular de embutir no piso, com corpo em alumínio na cor preta e refletor em vidro temperado transparente, com lâmpada LED integrada de 3,5W/220VAC, fator de potência 0,92 (mín), temperatura de cor 3000K (branco quente), fluxo luminoso 200lm (mín.), abertura de facho 25°, diâmetro externo aproximado igual a 75mm. Fabricação Everlight Small | 0.07% | Mês 17: 100%; Mês 18: 0%
|  | 8439.6 | 0 | 0 | 0 | 0 | 0 | 0 | 0 | 0 | 0 | 0 | 0 | 0 | 0 | 0 | 0 | 0 | 8439.6 | 0
06.01.400.10 | Copia da SBC (060641) - Tipo J: luminária tipo balizador, em alumínio injetado com acabamento na cor branca, com difusor em vidro, grade de proteção e borracha de vedação, para lâmpadas com base E27. Fabricação Lumicenter EX01-E | 0.01% | Mês 16: 100%; Mês 18: 0%
|  | 948.42 | 0 | 0 | 0 | 0 | 0 | 0 | 0 | 0 | 0 | 0 | 0 | 0 | 0 | 0 | 0 | 948.42 | 0 | 0
06.01.400.11 | Copia - Copia da SBC (060000) - Tipo K: luminária circular de embutir no solo para 1 lâmpada LED/PAR30 de 10W, corpo e grade frontal de proteção em alumínio injetado com acabamento em pintura eletrostática poliéster na cor preta, difusor em vidro plano temperado, grau de proteção mínimo IP 65. Fabricação Lumicenter EX04-E | 0.03% | Mês 16: 100%; Mês 18: 0%
|  | 3417.36 | 0 | 0 | 0 | 0 | 0 | 0 | 0 | 0 | 0 | 0 | 0 | 0 | 0 | 0 | 0 | 3417.36 | 0 | 0
06.01.400.12 | Copia da SINAPI (97599) - Bloco autônomo LED para aclareamento de emergência, de sobrepor, corpo em ABS autoextinguível de alto impacto na cor branca e difusor em policarbonato transparente, resistente a temperatura de 70°C por 1h (mín.) alimentação 220VAC com bateria interna selada livre de manutenção, tempo de recarga menor ou igual a 24h, temperatura de cor 5000K, autonomia 5h (mín.), fluxo luminoso constante 500lm (mín.), funcionamento não permanente/apenas emergência. Fabricação Fluxeon FLX 500 | 0.09% | Mês 16: 50%; Mês 17: 50%; Mês 18: 0%
|  | 11787.44 | 0 | 0 | 0 | 0 | 0 | 0 | 0 | 0 | 0 | 0 | 0 | 0 | 0 | 0 | 0 | 5893.72 | 5893.72 | 0
06.01.400.13 | Copia da SINAPI (97587) - Tipo M: luminária redonda de embutir em forro de gesso para 1 lâmpada PAR 30 (base E27), sem difusor, corpo em aço com pintura eletrostática e refletor em alumínio repuxado anodizado. Fabricação Lumicenter EF05-E1PAR30 | 0.01% | Mês 17: 100%; Mês 18: 0%
|  | 1809.28 | 0 | 0 | 0 | 0 | 0 | 0 | 0 | 0 | 0 | 0 | 0 | 0 | 0 | 0 | 0 | 0 | 1809.28 | 0
06.01.400.14 | Interruptor simples embutido em alvenaria, 1 secção, linha Nereya, fab. Pial | 0.01% | Mês 11: 20%; Mês 12: 20%; Mês 13: 20%; Mês 14: 20%; Mês 15: 20%; Mês 18: 0%
|  | 1464.96 | 0 | 0 | 0 | 0 | 0 | 0 | 0 | 0 | 0 | 0 | 292.99 | 292.99 | 292.99 | 292.99 | 292.99 | 0 | 0 | 0.01
06.01.400.15 | Interruptor simples embutido em alvenaria, 2 secções, linha Nereya, fab. Pial | 0.01% | Mês 11: 20%; Mês 12: 20%; Mês 13: 20%; Mês 14: 20%; Mês 15: 20%; Mês 18: 0%
|  | 1384.17 | 0 | 0 | 0 | 0 | 0 | 0 | 0 | 0 | 0 | 0 | 276.83 | 276.83 | 276.83 | 276.83 | 276.83 | 0 | 0 | 0.02
06.01.400.16 | Interruptor simples embutido em alvenaria, 3 secções, linha Nereya, fab. Pial | 0% | Mês 14: 100%; Mês 18: 0%
|  | 181.74 | 0 | 0 | 0 | 0 | 0 | 0 | 0 | 0 | 0 | 0 | 0 | 0 | 0 | 181.74 | 0 | 0 | 0 | 0
06.01.400.17 | Interruptor paralelo embutido em alvenaria, 1 secção, linha Nereya, fab. Pial | 0% | Mês 14: 100%; Mês 18: 0%
|  | 80.3 | 0 | 0 | 0 | 0 | 0 | 0 | 0 | 0 | 0 | 0 | 0 | 0 | 0 | 80.3 | 0 | 0 | 0 | 0
06.01.400.18 | CABO DE COBRE FLEXÍVEL ISOLADO, 1,5 MM², ANTI-CHAMA 450/750 V, PARA CIRCUITOS TERMINAIS - FORNECIMENTO E INSTALAÇÃO. AF_12/2015 | 0.13% | Mês 10: 25%; Mês 11: 25%; Mês 12: 25%; Mês 13: 25%; Mês 18: 0%
|  | 15906.24 | 0 | 0 | 0 | 0 | 0 | 0 | 0 | 0 | 0 | 3976.56 | 3976.56 | 3976.56 | 3976.56 | 0 | 0 | 0 | 0 | 0
06.01.400.19 | CABO DE COBRE FLEXÍVEL ISOLADO, 2,5 MM², ANTI-CHAMA 450/750 V, PARA CIRCUITOS TERMINAIS - FORNECIMENTO E INSTALAÇÃO. AF_12/2015 | 0.18% | Mês 10: 25%; Mês 11: 25%; Mês 12: 25%; Mês 13: 25%; Mês 18: 0%
|  | 22521.6 | 0 | 0 | 0 | 0 | 0 | 0 | 0 | 0 | 0 | 5630.4 | 5630.4 | 5630.4 | 5630.4 | 0 | 0 | 0 | 0 | 0
06.01.400.20 | CABO DE COBRE FLEXÍVEL ISOLADO, 4 MM², ANTI-CHAMA 450/750 V, PARA CIRCUITOS TERMINAIS - FORNECIMENTO E INSTALAÇÃO. AF_12/2015 | 0.09% | Mês 10: 40%; Mês 11: 40%; Mês 12: 20%; Mês 18: 0%
|  | 10806.22 | 0 | 0 | 0 | 0 | 0 | 0 | 0 | 0 | 0 | 4322.49 | 4322.49 | 2161.24 | 0 | 0 | 0 | 0 | 0 | 0
06.01.400.21 | CABO DE COBRE FLEXÍVEL ISOLADO, 6 MM², ANTI-CHAMA 450/750 V, PARA CIRCUITOS TERMINAIS - FORNECIMENTO E INSTALAÇÃO. AF_12/2015 | 0.04% | Mês 10: 40%; Mês 11: 40%; Mês 12: 20%; Mês 18: 0%
|  | 4534.12 | 0 | 0 | 0 | 0 | 0 | 0 | 0 | 0 | 0 | 1813.65 | 1813.65 | 906.82 | 0 | 0 | 0 | 0 | 0 | 0
06.01.400.22 | Copia da ORSE (698) - Fornecimento e colocação de anilha para identificação | 0.02% | Mês 10: 30%; Mês 11: 30%; Mês 12: 30%; Mês 13: 10%; Mês 18: 0%
|  | 2619.36 | 0 | 0 | 0 | 0 | 0 | 0 | 0 | 0 | 0 | 785.81 | 785.81 | 785.81 | 261.94 | 0 | 0 | 0 | 0 | -0.01
06.01.400.23 | Copia da SINAPI (95726) - Eletroduto rígido soldável, PVC cor cinza, dn 20mm (1/2”), aparente, instalado em teto – fornecimento e instalação | 0% | Mês 11: 100%; Mês 18: 0%
|  | 130.4 | 0 | 0 | 0 | 0 | 0 | 0 | 0 | 0 | 0 | 0 | 130.4 | 0 | 0 | 0 | 0 | 0 | 0 | 0
06.01.400.24 | Copia da SINAPI (95727) - Eletroduto rígido soldável, PVC cor cinza, dn 25mm (3/4”), aparente, instalado em teto – fornecimento e instalação | 0.19% | Mês 10: 25%; Mês 11: 25%; Mês 12: 25%; Mês 13: 25%; Mês 18: 0%
|  | 24165.81 | 0 | 0 | 0 | 0 | 0 | 0 | 0 | 0 | 0 | 6041.45 | 6041.45 | 6041.45 | 6041.45 | 0 | 0 | 0 | 0 | 0.01
06.01.400.25 | Copia da SINAPI (95728) - Eletroduto rígido soldável, PVC cor cinza, dn 32mm (1”), aparente, instalado em teto – fornecimento e instalação | 0% | Mês 11: 100%; Mês 18: 0%
|  | 239.25 | 0 | 0 | 0 | 0 | 0 | 0 | 0 | 0 | 0 | 0 | 239.25 | 0 | 0 | 0 | 0 | 0 | 0 | 0
06.01.400.26 | Copia da SINAPI (95747) - Eletroduto rígido de aço carbono, sem costura, com revestimento protetor de zinco aplicado à quente, extremidades rosqueadas, classe pesada, Ø32 mm (1.1/4" BSPP), fab. Apolo - fornecimento e instalação | 0% | Mês 11: 100%; Mês 18: 0%
|  | 318.29 | 0 | 0 | 0 | 0 | 0 | 0 | 0 | 0 | 0 | 0 | 318.29 | 0 | 0 | 0 | 0 | 0 | 0 | 0
06.01.400.27 | Copia da SINAPI (95746) - Eletroduto rígido de aço carbono, sem costura, com revestimento protetor de zinco aplicado à quente, extremidades rosqueadas, classe pesada, Ø25 mm (3/4" BSPP), fab. Apolo - fornecimento e instalação | 0.09% | Mês 3: 25%; Mês 4: 25%; Mês 5: 25%; Mês 6: 25%; Mês 18: 0%
|  | 11615.12 | 0 | 0 | 2903.78 | 2903.78 | 2903.78 | 2903.78 | 0 | 0 | 0 | 0 | 0 | 0 | 0 | 0 | 0 | 0 | 0 | 0
06.01.400.28 | Copia da SINAPI (91839) - Eletroduto metálico flexível dn 32 mm (1”), instalado sob piso elevado – fornecimento e instalação | 0.07% | Mês 11: 40%; Mês 12: 40%; Mês 13: 20%; Mês 18: 0%
|  | 8522.5 | 0 | 0 | 0 | 0 | 0 | 0 | 0 | 0 | 0 | 0 | 3409 | 3409 | 1704.5 | 0 | 0 | 0 | 0 | 0
06.01.400.29 | ELETRODUTO FLEXÍVEL CORRUGADO, PVC, DN 32 MM (1"), PARA CIRCUITOS TERMINAIS, INSTALADO EM PAREDE - FORNECIMENTO E INSTALAÇÃO. AF_12/2015 | 0% | Mês 8: 100%; Mês 18: 0%
|  | 82.64 | 0 | 0 | 0 | 0 | 0 | 0 | 0 | 82.64 | 0 | 0 | 0 | 0 | 0 | 0 | 0 | 0 | 0 | 0
06.01.400.30 | ELETRODUTO FLEXÍVEL CORRUGADO, PVC, DN 25 MM (3/4"), PARA CIRCUITOS TERMINAIS, INSTALADO EM PAREDE - FORNECIMENTO E INSTALAÇÃO. AF_12/2015 | 0.01% | Mês 8: 100%; Mês 18: 0%
|  | 996.96 | 0 | 0 | 0 | 0 | 0 | 0 | 0 | 996.96 | 0 | 0 | 0 | 0 | 0 | 0 | 0 | 0 | 0 | 0
06.01.400.31 | ELETRODUTO FLEXÍVEL CORRUGADO, PVC, DN 20 MM (1/2"), PARA CIRCUITOS TERMINAIS, INSTALADO EM PAREDE - FORNECIMENTO E INSTALAÇÃO. AF_12/2015 | 0.01% | Mês 8: 50%; Mês 9: 50%; Mês 18: 0%
|  | 972.84 | 0 | 0 | 0 | 0 | 0 | 0 | 0 | 486.42 | 486.42 | 0 | 0 | 0 | 0 | 0 | 0 | 0 | 0 | 0
06.01.400.32 | Copia da SUDECAP (11.12.01) - Perfilado perfurado em chapa de aço galvanizado # 22, largura 38 mm x altura 38 mm, sem tampa, inclusive conexões | 0.06% | Mês 10: 25%; Mês 11: 25%; Mês 12: 25%; Mês 13: 25%; Mês 18: 0%
|  | 6900.64 | 0 | 0 | 0 | 0 | 0 | 0 | 0 | 0 | 0 | 1725.16 | 1725.16 | 1725.16 | 1725.16 | 0 | 0 | 0 | 0 | 0
06.01.400.33 | Copia da CPOS (69.03.310) - Ponto de tomada no piso para estação de trabalho (PTET)= 1 ponto de tomada duplo essencial + 1 ponto de tomada simples normal + 1 ponto de rede duplo | 0.35% | Mês 11: 25%; Mês 12: 25%; Mês 13: 25%; Mês 14: 25%; Mês 18: 0%
|  | 43723.4 | 0 | 0 | 0 | 0 | 0 | 0 | 0 | 0 | 0 | 0 | 10930.85 | 10930.85 | 10930.85 | 10930.85 | 0 | 0 | 0 | 0
06.01.400.34 | Ponto de tomada baixa para estação de trabalho (PTET)= 1 ponto de tomada duplo essencial + 1 ponto de tomada simples normal | 0.01% | Mês 12: 50%; Mês 14: 50%; Mês 18: 0%
|  | 719.88 | 0 | 0 | 0 | 0 | 0 | 0 | 0 | 0 | 0 | 0 | 0 | 359.94 | 0 | 359.94 | 0 | 0 | 0 | 0
06.01.400.35 | Copia da CPOS (69.03.310) - Ponto de tomada no piso para equipamento de rede (PTER) = 1 ponto de tomada simples normal + 1 ponto de rede simples | 0.06% | Mês 11: 25%; Mês 12: 25%; Mês 13: 25%; Mês 14: 25%; Mês 18: 0%
|  | 7287.6 | 0 | 0 | 0 | 0 | 0 | 0 | 0 | 0 | 0 | 0 | 1821.9 | 1821.9 | 1821.9 | 1821.9 | 0 | 0 | 0 | 0
06.01.400.36 | Ponto de tomada simples (PTS) baixa | 0.01% | Mês 11: 25%; Mês 12: 25%; Mês 13: 25%; Mês 14: 25%; Mês 18: 0%
|  | 987.97 | 0 | 0 | 0 | 0 | 0 | 0 | 0 | 0 | 0 | 0 | 246.99 | 246.99 | 246.99 | 246.99 | 0 | 0 | 0 | 0.01
06.01.400.37 | Ponto de tomada simples (PTS) média | 0.01% | Mês 11: 25%; Mês 12: 25%; Mês 13: 25%; Mês 14: 25%; Mês 18: 0%
|  | 1135.93 | 0 | 0 | 0 | 0 | 0 | 0 | 0 | 0 | 0 | 0 | 283.98 | 283.98 | 283.98 | 283.98 | 0 | 0 | 0 | 0.01
06.01.400.38 | Ponto de tomada simples (PTS) alta | 0% | Mês 11: 25%; Mês 12: 25%; Mês 13: 25%; Mês 14: 25%; Mês 18: 0%
|  | 583.6 | 0 | 0 | 0 | 0 | 0 | 0 | 0 | 0 | 0 | 0 | 145.9 | 145.9 | 145.9 | 145.9 | 0 | 0 | 0 | 0
06.01.400.39 | Ponto de tomada simples (PTS) teto | 0% | Mês 13: 100%; Mês 18: 0%
|  | 235.92 | 0 | 0 | 0 | 0 | 0 | 0 | 0 | 0 | 0 | 0 | 0 | 0 | 235.92 | 0 | 0 | 0 | 0 | 0
06.01.400.40 | Ponto de tomada de potência (PTP) média | 0% | Mês 13: 100%; Mês 18: 0%
|  | 287.49 | 0 | 0 | 0 | 0 | 0 | 0 | 0 | 0 | 0 | 0 | 0 | 0 | 287.49 | 0 | 0 | 0 | 0 | 0
06.01.400.41 | Ponto de tomada de potência (PTP) alta | 0% | Mês 13: 100%; Mês 18: 0%
|  | 301.3 | 0 | 0 | 0 | 0 | 0 | 0 | 0 | 0 | 0 | 0 | 0 | 0 | 301.3 | 0 | 0 | 0 | 0 | 0
06.01.400.42 | Copia da SINAPI (91990) - Sinalizador audiovisual em caixa metálica na cor branca, grau de proteção IP32 ou superior, com sinalização sonora e luminosa, alimentação 220VCA 60Hz (ref. Abafire AFSVFPNE), montado sobre espelho cego branco (ref. Pial Nereya 6634 00) instalados em caixa 4x4" de PVC embutida em alvenaria. | 0.01% | Mês 12: 50%; Mês 14: 50%; Mês 18: 0%
|  | 1531.02 | 0 | 0 | 0 | 0 | 0 | 0 | 0 | 0 | 0 | 0 | 0 | 765.51 | 0 | 765.51 | 0 | 0 | 0 | 0
06.01.400.43 | Copia da SINAPI (91998) - BOTOEIRA DE EMERGÊNCIA será construída em plástico ABS na cor amarela com manopla vermelha, grau de proteção IP65 ou superior, com interruptor de travamento tipo soco, com um contato NA/NF 5A(min)/220VCA 60Hz, (ref. Abafire AFAMPNE*), montada sobre espelho cego branco (ref. Pial Nereya 6634 00) instalados em caixa 4x4” de PVC embutida em alvenaria. | 0.01% | Mês 12: 50%; Mês 14: 50%; Mês 18: 0%
|  | 1104.88 | 0 | 0 | 0 | 0 | 0 | 0 | 0 | 0 | 0 | 0 | 0 | 552.44 | 0 | 552.44 | 0 | 0 | 0 | 0
06.01.400.44 | Copia da SETOP (ELE-CAL-065) - Eletrocalha perfurada, chapa mínima de 20, tipo "C", 150x50mm, incluindo divisores perfurados perfil "L", conexões e fixações, fab. Mopa | 0.02% | Mês 3: 25%; Mês 4: 25%; Mês 5: 25%; Mês 6: 25%; Mês 18: 0%
|  | 2589.36 | 0 | 0 | 647.34 | 647.34 | 647.34 | 647.34 | 0 | 0 | 0 | 0 | 0 | 0 | 0 | 0 | 0 | 0 | 0 | 0
06.01.400.45 | Copia da SETOP (ELE-CAL-045) - Eletrocalha perfurada, chapa mínima de 20, tipo "C", 100x50mm, incluindo divisores perfurados perfil "L", conexões e fixações, fab. Mopa | 0.03% | Mês 3: 25%; Mês 4: 25%; Mês 5: 25%; Mês 6: 25%; Mês 18: 0%
|  | 3474.38 | 0 | 0 | 868.6 | 868.6 | 868.6 | 868.6 | 0 | 0 | 0 | 0 | 0 | 0 | 0 | 0 | 0 | 0 | 0 | -0.02
06.01.400.46 | CONDULETE DE PVC, TIPO LL, PARA ELETRODUTO DE PVC SOLDÁVEL DN 25 MM (3/4''), APARENTE - FORNECIMENTO E INSTALAÇÃO. AF_11/2016 | 0% | Mês 6: 100%; Mês 18: 0%
|  | 198.08 | 0 | 0 | 0 | 0 | 0 | 198.08 | 0 | 0 | 0 | 0 | 0 | 0 | 0 | 0 | 0 | 0 | 0 | 0
06.01.400.47 | CONDULETE DE PVC, TIPO LL, PARA ELETRODUTO DE PVC SOLDÁVEL DN 32 MM (1 | 0.04% | Mês 6: 100%; Mês 18: 0%
|  | 5296.2 | 0 | 0 | 0 | 0 | 0 | 5296.2 | 0 | 0 | 0 | 0 | 0 | 0 | 0 | 0 | 0 | 0 | 0 | 0
06.01.400.48 | CONDULETE DE ALUMÍNIO, TIPO LR, PARA ELETRODUTO DE AÇO GALVANIZADO DN 25 MM (1 | 0% | Mês 10: 100%; Mês 18: 0%
|  | 132.9 | 0 | 0 | 0 | 0 | 0 | 0 | 0 | 0 | 0 | 132.9 | 0 | 0 | 0 | 0 | 0 | 0 | 0 | 0
06.01.400.49 | Copia da SETOP (ELE-CXS-075) - Caixa de passagem no piso de aço galvanizado, própria para instalação embutida, com tampa, de dimensões aproximadas 20x20x10cm, fabricação Cemar CPE 901062 - fornecimento e instalação | 0.01% | Mês 13: 100%; Mês 18: 0%
|  | 757.4 | 0 | 0 | 0 | 0 | 0 | 0 | 0 | 0 | 0 | 0 | 0 | 0 | 757.4 | 0 | 0 | 0 | 0 | 0
06.01.400.50 | Copia da SINAPI (83463) - Ponto de consolidação de tomadas | 0.09% | Mês 14: 25%; Mês 15: 25%; Mês 16: 50%; Mês 18: 0%
|  | 11380.16 | 0 | 0 | 0 | 0 | 0 | 0 | 0 | 0 | 0 | 0 | 0 | 0 | 0 | 2845.04 | 2845.04 | 5690.08 | 0 | 0
06.01.400.51 | Copia da SINAPI (84402) - Ponto de consolidação de iluminação | 0.04% | Mês 14: 25%; Mês 15: 25%; Mês 16: 50%; Mês 18: 0%
|  | 4985.4 | 0 | 0 | 0 | 0 | 0 | 0 | 0 | 0 | 0 | 0 | 0 | 0 | 0 | 1246.35 | 1246.35 | 2492.7 | 0 | 0
06.01.400.52 | Copia da SBC (063756) - Saída horizontal para eletroduto Ø 3/4" | 0.01% | Mês 12: 50%; Mês 13: 50%; Mês 18: 0%
|  | 1025.7 | 0 | 0 | 0 | 0 | 0 | 0 | 0 | 0 | 0 | 0 | 0 | 512.85 | 512.85 | 0 | 0 | 0 | 0 | 0
06.01.500 | Aterramento e Proteção Contra Descargas Atmosféricas | 0.39% | 0% | 0% | 1.72% | 3.65% | 40.63% | 37.06% | 0% | 0% | 0% | 0% | 0% | 0% | 0% | 0% | 0% | 0% | 0% | 16.94%
|  | 48536.28 | 0 | 0 | 837.2 | 1769.65 | 19721.62 | 17985.57 | 0 | 0 | 0 | 0 | 0 | 0 | 0 | 0 | 0 | 0 | 0 | 8222.24
06.01.500.1 | Copia da SUDECAP (11.92.32) - Barra de aço galvanizado a fogo, DN 8mm (50mm²) e comprimento de 4m, fab. Montal MON-238 | 0.01% | Mês 3: 50%; Mês 4: 50%; Mês 18: 0%
|  | 1674.4 | 0 | 0 | 837.2 | 837.2 | 0 | 0 | 0 | 0 | 0 | 0 | 0 | 0 | 0 | 0 | 0 | 0 | 0 | 0
06.01.500.2 | Copia da ORSE (11273) - Barramento de equipotencialização principal em caixa de aço acabada em pintura eletrostática na cor cinza, de dimensões aproximadas 40x40x10cm, com porta, contendo barramento de cobre de dimensões aproximadas 330x65x6,5mm, com no mínimo 1 terminal para cabos de 50mm² e 15 terminais para cabos de 16mm², para instalação sobreposta, fab. Montal MON-733 | 0% | Mês 6: 100%; Mês 18: 0%
|  | 522.91 | 0 | 0 | 0 | 0 | 0 | 522.91 | 0 | 0 | 0 | 0 | 0 | 0 | 0 | 0 | 0 | 0 | 0 | 0
06.01.500.3 | Copia da ORSE (11273) - Barramento de equipotencialização local em caixa de PVC, de dimensões aproximadas 15x18x7,5cm, com porta, contendo barramento de cobre de dimensões aproximadas 160x50x6,5mm, com 1 terminal para cabos de 50mm² e 4 terminais para cabos de 16mm², fab. Montal MON-730 | 0% | Mês 5: 100%; Mês 18: 0%
|  | 512.37 | 0 | 0 | 0 | 0 | 512.37 | 0 | 0 | 0 | 0 | 0 | 0 | 0 | 0 | 0 | 0 | 0 | 0 | 0
06.01.500.4 | Copia da SETOP (SPDA-CLIP-005) - Conector universal com sapata, fab. Montal MON-420 | 0.01% | Mês 5: 100%; Mês 18: 0%
|  | 773.95 | 0 | 0 | 0 | 0 | 773.95 | 0 | 0 | 0 | 0 | 0 | 0 | 0 | 0 | 0 | 0 | 0 | 0 | 0
06.01.500.5 | Copia da SINAPI (72315) - Captor aéreo em aço galvanizado a fogo, altura de 250mm, fixação horizontal com um furo e interligação à cordoalha de cobre por meio de conector de pressão com furo 3/8", fab. Montal MON-111 + MON-421 | 0.01% | Mês 4: 50%; Mês 5: 50%; Mês 18: 0%
|  | 1864.9 | 0 | 0 | 0 | 932.45 | 932.45 | 0 | 0 | 0 | 0 | 0 | 0 | 0 | 0 | 0 | 0 | 0 | 0 | 0
06.01.500.6 | CORDOALHA DE COBRE NU 35 MM², NÃO ENTERRADA, COM ISOLADOR - FORNECIMENTO E INSTALAÇÃO. AF_12/2017 | 0.19% | Mês 5: 35%; Mês 6: 65%; Mês 18: 0%
|  | 23905.7 | 0 | 0 | 0 | 0 | 8367 | 15538.71 | 0 | 0 | 0 | 0 | 0 | 0 | 0 | 0 | 0 | 0 | 0 | -0.01
06.01.500.7 | Copia da SINAPI (96973) - Cordoalha de cobre nu 35 mm², enterrada, incluindo escavação e reaterro de vala - fornecimento e instalação. | 0.1% | Mês 5: 50%; Mês 6: 5%; Mês 7: 0%; Mês 18: 45%
|  | 12780.72 | 0 | 0 | 0 | 0 | 6390.36 | 639.04 | 0 | 0 | 0 | 0 | 0 | 0 | 0 | 0 | 0 | 0 | 0 | 5751.32
06.01.500.8 | Copia da SINAPI (72272) - Conector de pressão tipo split-bolt, em cobre estanhado, fab. Montal MON-404 | 0.02% | Mês 5: 50%; Mês 6: 5%; Mês 7: 0%; Mês 18: 45%
|  | 1999.17 | 0 | 0 | 0 | 0 | 999.59 | 99.96 | 0 | 0 | 0 | 0 | 0 | 0 | 0 | 0 | 0 | 0 | 0 | 899.62
06.01.500.9 | Copia da SINAPI (98111) - Caixa de inspeção de aterramento 30x60cm (diâmetro x profundidade) em PVC, com tampa de ferro fundido com escotilha, fab. Montal MON-712 + MON-718 | 0.02% | Mês 5: 50%; Mês 6: 5%; Mês 7: 0%; Mês 18: 45%
|  | 2285 | 0 | 0 | 0 | 0 | 1142.5 | 114.25 | 0 | 0 | 0 | 0 | 0 | 0 | 0 | 0 | 0 | 0 | 0 | 1028.25
06.01.500.10 | Copia da SETOP (SPDA-CLIP-005) - Clipes galvanizados, fab. Montal MON-432 | 0.01% | Mês 5: 50%; Mês 6: 5%; Mês 7: 0%; Mês 18: 45%
|  | 1206.8 | 0 | 0 | 0 | 0 | 603.4 | 60.34 | 0 | 0 | 0 | 0 | 0 | 0 | 0 | 0 | 0 | 0 | 0 | 543.06
06.01.500.11 | Concreto não estrutural, preparo com betoneira, inclusive lançamento | 0.01% | Mês 6: 100%; Mês 7: 0%; Mês 18: 0%
|  | 1010.36 | 0 | 0 | 0 | 0 | 0 | 1010.36 | 0 | 0 | 0 | 0 | 0 | 0 | 0 | 0 | 0 | 0 | 0 | 0
06.01.600 | Geração de Emergência | 2.71% | 0% | 0% | 0% | 0% | 31.32% | 68.68% | 0% | 0% | 0% | 0% | 0% | 0% | 0% | 0% | 0% | 0% | 0% | 0%
|  | 337904.4 | 0 | 0 | 0 | 0 | 105832.48 | 232071.92 | 0 | 0 | 0 | 0 | 0 | 0 | 0 | 0 | 0 | 0 | 0 | 0
06.01.600.1 | Copia da ORSE (8331) - CONJUNTO NO-BREAK modular, com três módulos de 20kVA/18kW com chaves estáticas e inversores independentes (totalizando 60kVA/54kW instalados), com saída senoidal pura, IGBT, on-line double conversion, 3Φ 380-380Vca a 5 fios, 60Hz, η≥92% a plena carga, dupla entrada, correção de fator de potência na entrada com fp≥0,92, battery hot swapping, com chave estática de desvio (static bypass) por módulo e de chave de desvio de manutenção (maintenance by-pass) com transferência automática de carga conforme necessário; inclusive BANCO DE BATERIAS composto de baterias seladas, estacionárias, reguladas a válvula, livres de manutenção, idêntica fabricação do conjunto no-break 60kVA/54kW, autonomia do conjunto a plena carga com (fp≥0,92) ≥15min, fabricação UPSBR MODULAR S3 | 1.86% | Mês 6: 100%; Mês 18: 0%
|  | 232071.92 | 0 | 0 | 0 | 0 | 0 | 232071.92 | 0 | 0 | 0 | 0 | 0 | 0 | 0 | 0 | 0 | 0 | 0 | 0
06.01.600.2 | Copia da CPOS (36.08.110) - GRUPO MOTOR GERADOR (GMG) deverá ser a diesel, para instalação abrigada, com motor 6 cilindros turboalimentado e refrigerado a água, sistema de partida em 12VCC, com tanque de combustível externo em material plástico com capacidade para, no mínimo, 250L de combustível, equipado com chave de transferência automática apropriada com contato seco de status de posição da chave, interface de comunicação serial RS-485 e rede MODBUS, 3Φ 380-380Vca a 5 fios 60Hz, potências elétricas mínimas 181kVA/145kW standby, fabricação Cummins Power | 0.85% | Mês 5: 100%; Mês 18: 0%
|  | 105832.48 | 0 | 0 | 0 | 0 | 105832.48 | 0 | 0 | 0 | 0 | 0 | 0 | 0 | 0 | 0 | 0 | 0 | 0 | 0
06.01.700 | Captação de energia fotovoltaica | 4% | 0% | 0% | 0% | 4.49% | 2.78% | 57.37% | 15.15% | 20.21% | 0% | 0% | 0% | 0% | 0% | 0% | 0% | 0% | 0% | 0%
|  | 499508.87 | 0 | 0 | 0 | 22440.16 | 13876.02 | 286558.06 | 75700.56 | 100934.08 | 0 | 0 | 0 | 0 | 0 | 0 | 0 | 0 | 0 | -0.01
06.01.700.1 | Cópia da CPOS (43.03.510) - Painel fotovoltaico retangular, de silício policristalino, com estrutura em alumínio anodizado e vidro temperado de e≥ 3mm, grau de proteção IP68, DM (CxLxA) 2100x1050x45mm, temperatura de operação máxima 85°C (mínimo), garantia mínima de 10 anos para estrutura, vida útil mínima de 20 anos com potência de saída mínima de 85% da potência nominal no fim do período, com tecnologia para redução de efeito de sombreamento, Canadian Solar HiKu CS3W-395P *. | 2.02% | Mês 6: 30%; Mês 7: 30%; Mês 8: 40%; Mês 18: 0%
|  | 252335.2 | 0 | 0 | 0 | 0 | 0 | 75700.56 | 75700.56 | 100934.08 | 0 | 0 | 0 | 0 | 0 | 0 | 0 | 0 | 0 | 0
06.01.700.2 | Cópia da SIURB (098248) - Inversor CC/CA sem transformador, com 2 MPPT (Maximum Power Point Tracker), faixa de tensão de entrada de 200Vcc a 800VCC (mínimo), corrente máxima de entrada 25A (mínimo), tensão nominal de saída 220/380VAC 60Hz trifásico com neutro, potência nominal de saída 17,5kVA ou superior, fator de distorção máximo 2%, fator de potência de saída variável, eficiência a 100% da saída maior ou igual a 96% com refrigeração forçada automática, com proteção contra descarga, curto-circuito e inversão de polaridade, comunicação Mdbus RTU via RS485, com datalogger e webserver integrados, fabricação Fronius Symo 17.5-3-M*. | 1.21% | Mês 6: 100%; Mês 18: 0%
|  | 151102.56 | 0 | 0 | 0 | 0 | 0 | 151102.56 | 0 | 0 | 0 | 0 | 0 | 0 | 0 | 0 | 0 | 0 | 0 | 0
06.01.700.3 | QGS-CA-PJBZ - Quadro elétrico geral Solar CA | 0.11% | Mês 6: 100%; Mês 18: 0%
|  | 13236.69 | 0 | 0 | 0 | 0 | 0 | 13236.69 | 0 | 0 | 0 | 0 | 0 | 0 | 0 | 0 | 0 | 0 | 0 | 0
06.01.700.4 | Quadro string-box CC externo pequeno (SBE-1,3,4,5,6, e 7), de sobrepor. Fabricação Suntree SHLX-PV2/1 | 0.05% | Mês 6: 100%; Mês 18: 0%
|  | 5768.64 | 0 | 0 | 0 | 0 | 0 | 5768.64 | 0 | 0 | 0 | 0 | 0 | 0 | 0 | 0 | 0 | 0 | 0 | 0
06.01.700.5 | Quadro string-box CC externo grande (SBE-2A e SBE-2B), de sobrepor. Fabricação Suntree SHLX-PV2/1 | 0.02% | Mês 5: 50%; Mês 6: 50%; Mês 18: 0%
|  | 2753.28 | 0 | 0 | 0 | 0 | 1376.64 | 1376.64 | 0 | 0 | 0 | 0 | 0 | 0 | 0 | 0 | 0 | 0 | 0 | 0
06.01.700.6 | String box interno (SBI) em quadro de distribuição de sobrepor 300x336x150mm, Schneider Pragma PRA20113 e 2 (dois) disjuntores CC bipolares, padrão IEC 60898, 550VCC/32A, 6kA, curva C, para montagem em trilho DIN 35mm, fabricação Suntree SCB2-63DC | 0.07% | Mês 5: 50%; Mês 6: 50%; Mês 18: 0%
|  | 8670.13 | 0 | 0 | 0 | 0 | 4335.07 | 4335.07 | 0 | 0 | 0 | 0 | 0 | 0 | 0 | 0 | 0 | 0 | 0 | -0.01
06.01.700.7 | Copia da ORSE (698) - Fornecimento e colocação de anilha para identificação | 0.01% | Mês 6: 100%; Mês 18: 0%
|  | 654.84 | 0 | 0 | 0 | 0 | 0 | 654.84 | 0 | 0 | 0 | 0 | 0 | 0 | 0 | 0 | 0 | 0 | 0 | 0
06.01.700.8 | Copia da Sinapi (92988) - Cabo Elétrico, 50mm², de cobre flexível, têmpera mole, encordoamento classe 5, isolação termofixa em dupla camada de borracha etilenopropileno HEPR 90°C O,6/1KV. Fabricação Prysmian linha Eprotenax Gsette | 0.05% | Mês 6: 100%; Mês 18: 0%
|  | 6386.16 | 0 | 0 | 0 | 0 | 0 | 6386.16 | 0 | 0 | 0 | 0 | 0 | 0 | 0 | 0 | 0 | 0 | 0 | 0
06.01.700.9 | Copia da SINAPI (92992) - Cabo Elétrico CA, 95mm², de cobre flexível, têmpera mole, encordoamento classe 5, isolação termofixa em dupla camada de borracha etilenopropileno HEPR 90°C O,6/1KV. Fabricação Prysmian linha Eprotenax Gsette | 0.14% | Mês 6: 100%; Mês 18: 0%
|  | 17111.16 | 0 | 0 | 0 | 0 | 0 | 17111.16 | 0 | 0 | 0 | 0 | 0 | 0 | 0 | 0 | 0 | 0 | 0 | 0
06.01.700.10 | Copia da SBC (063214) - Cabo Elétrico CC, 6mm², de cobre flexível, têmpera mole, encordoamento classe 5, isolação termofixa antichama sem chumbo, tensão de operação 1,8kV, temperatura de operação de 90°C (mínimo). Fabricação Prysmian linha Afumex Solar | 0.22% | Mês 4: 30%; Mês 5: 30%; Mês 6: 40%; Mês 18: 0%
|  | 27214.36 | 0 | 0 | 0 | 8164.31 | 8164.31 | 10885.74 | 0 | 0 | 0 | 0 | 0 | 0 | 0 | 0 | 0 | 0 | 0 | 0
06.01.700.11 | Cópia da FDE (09.05.007) - Eletroduto CA 65mm será em aço carbono sem costura, parede classe pesada de espessura ≥1,5mm, com revestimento protetor de zinco aplicado a quente, extremidades com rosa BSP. Fabricação Apolo Tubos e Equipamentos | 0.06% | Mês 4: 100%; Mês 18: 0%
|  | 7471.86 | 0 | 0 | 0 | 7471.86 | 0 | 0 | 0 | 0 | 0 | 0 | 0 | 0 | 0 | 0 | 0 | 0 | 0 | 0
06.01.700.12 | Copia da SINAPI (95748) - Eletroduto rígido de aço carbono, sem costura, com revestimento protetor de zinco aplicado à quente, extremidades rosqueadas, classe pesada, Ø40 mm (1 1/2" BSPP), fab. Apolo | 0.03% | Mês 4: 100%; Mês 18: 0%
|  | 3602.05 | 0 | 0 | 0 | 3602.05 | 0 | 0 | 0 | 0 | 0 | 0 | 0 | 0 | 0 | 0 | 0 | 0 | 0 | 0
06.01.700.13 | Copia da SINAPI (95747) - Eletroduto rígido de aço carbono, sem costura, com revestimento protetor de zinco aplicado à quente, extremidades rosqueadas, classe pesada, Ø32 mm (1.1/4" BSPP), fab. Apolo - fornecimento e instalação | 0% | Mês 4: 100%; Mês 18: 0%
|  | 454.7 | 0 | 0 | 0 | 454.7 | 0 | 0 | 0 | 0 | 0 | 0 | 0 | 0 | 0 | 0 | 0 | 0 | 0 | 0
06.01.700.14 | Copia da SINAPI (95748) - Eletroduto rígido de aço carbono, sem costura, com revestimento protetor de zinco aplicado à quente, extremidades rosqueadas, classe pesada, Ø50 mm (2" BSPP), fab. Apolo - fornecimento e instalação | 0.01% | Mês 4: 100%; Mês 18: 0%
|  | 1062.45 | 0 | 0 | 0 | 1062.45 | 0 | 0 | 0 | 0 | 0 | 0 | 0 | 0 | 0 | 0 | 0 | 0 | 0 | 0
06.01.700.15 | ELETRODUTO RÍGIDO SOLDÁVEL, PVC, DN 25 MM (3/4), APARENTE, INSTALADO EM PAREDE - FORNECIMENTO E INSTALAÇÃO. AF_11/2016_P | 0% | Mês 4: 100%; Mês 18: 0%
|  | 221.94 | 0 | 0 | 0 | 221.94 | 0 | 0 | 0 | 0 | 0 | 0 | 0 | 0 | 0 | 0 | 0 | 0 | 0 | 0
06.01.700.16 | Copia da SETOP (ELE-CXS-025) - Caixa de passagem de sobrepor 200x200mm com tampa, em chapa de aço galvanizado, fab. Cemar-Legrand linha CPS | 0.01% | Mês 4: 100%; Mês 18: 0%
|  | 1462.85 | 0 | 0 | 0 | 1462.85 | 0 | 0 | 0 | 0 | 0 | 0 | 0 | 0 | 0 | 0 | 0 | 0 | 0 | 0
06.03 | DETECÇÃO E ALARME DE INCÊNDIO | 1.79% | 0% | 0% | 3.62% | 3.62% | 6.22% | 6.22% | 0% | 0% | 0% | 5.32% | 6.91% | 8.34% | 8.46% | 10.6% | 10.6% | 9.28% | 9.28% | 11.54%
|  | 223269.9 | 0 | 0 | 8084.89 | 8084.89 | 13877.05 | 13877.05 | 0 | 0 | 0 | 11867.25 | 15429.77 | 18610.43 | 18879.8 | 23668.59 | 23668.59 | 20728.23 | 20728.23 | 25765.13
06.03.000.1 | Central de Incêndio endereçável com capacidade quantitativa de 03 (três) laços. A placa principal, com respectivo painel, deverá possuir cartão de memória tipo “FLASH EEPROM” (SIMM CARD) com sistema operacional - “firmware” já gravado, modelo OCTO PLUS - EN-54, marca Global Fire | 0.21% | Mês 18: 100%
|  | 25765.16 | 0 | 0 | 0 | 0 | 0 | 0 | 0 | 0 | 0 | 0 | 0 | 0 | 0 | 0 | 0 | 0 | 0 | 25765.16
06.03.000.2 | Copia da ORSE (12018) - Ponto de detecção óptico, instalado no entreforro | 0.34% | Mês 10: 25%; Mês 11: 25%; Mês 12: 25%; Mês 13: 25%; Mês 18: 0%
|  | 42932.99 | 0 | 0 | 0 | 0 | 0 | 0 | 0 | 0 | 0 | 10733.25 | 10733.25 | 10733.25 | 10733.25 | 0 | 0 | 0 | 0 | -0.01
06.03.000.3 | Copia da ORSE (12018) - Ponto de detecção óptico, instalado no ambiente | 0.43% | Mês 14: 25%; Mês 15: 25%; Mês 16: 25%; Mês 17: 25%; Mês 18: 0%
|  | 53881.16 | 0 | 0 | 0 | 0 | 0 | 0 | 0 | 0 | 0 | 0 | 0 | 0 | 0 | 13470.29 | 13470.29 | 13470.29 | 13470.29 | 0
06.03.000.4 | Copia da ORSE (12018) - Ponto de detecção térmico endereçável, instalado no entreforro | 0.01% | Mês 10: 25%; Mês 11: 25%; Mês 12: 25%; Mês 13: 25%; Mês 18: 0%
|  | 1135.6 | 0 | 0 | 0 | 0 | 0 | 0 | 0 | 0 | 0 | 283.9 | 283.9 | 283.9 | 283.9 | 0 | 0 | 0 | 0 | 0
06.03.000.5 | Copia da ORSE (12018) - Ponto de detecção térmico endereçável, instalado no ambiente | 0.23% | Mês 14: 25%; Mês 15: 25%; Mês 16: 25%; Mês 17: 25%; Mês 18: 0%
|  | 29031.75 | 0 | 0 | 0 | 0 | 0 | 0 | 0 | 0 | 0 | 0 | 0 | 0 | 0 | 7257.94 | 7257.94 | 7257.94 | 7257.94 | -0.01
06.03.000.6 | Copia da IOPES (160674) - Acionador manual endereçável do tipo “quebre o vidro”, fabricação Apollo linha XP95 modelo 55200-908 | 0.05% | Mês 12: 25%; Mês 13: 25%; Mês 14: 25%; Mês 15: 25%; Mês 18: 0%
|  | 6180.96 | 0 | 0 | 0 | 0 | 0 | 0 | 0 | 0 | 0 | 0 | 0 | 1545.24 | 1545.24 | 1545.24 | 1545.24 | 0 | 0 | 0
06.03.000.7 | Copia da SUDECAP (10.90.87) - AVISADOR SONORO-VISUAL endereçável, por sirene multitons e iluminação piscante, fabricação Apollo modelo Valkyrie ASB | 0.04% | Mês 12: 25%; Mês 13: 25%; Mês 14: 25%; Mês 15: 25%; Mês 18: 0%
|  | 5580.48 | 0 | 0 | 0 | 0 | 0 | 0 | 0 | 0 | 0 | 0 | 0 | 1395.12 | 1395.12 | 1395.12 | 1395.12 | 0 | 0 | 0
06.03.000.8 | CONDULETE DE ALUMÍNIO, TIPO LR, PARA ELETRODUTO DE AÇO GALVANIZADO DN 20 MM (3/4''), APARENTE - FORNECIMENTO E INSTALAÇÃO. AF_11/2016_P | 0.02% | Mês 10: 30%; Mês 11: 30%; Mês 12: 40%; Mês 18: 0%
|  | 2403 | 0 | 0 | 0 | 0 | 0 | 0 | 0 | 0 | 0 | 720.9 | 720.9 | 961.2 | 0 | 0 | 0 | 0 | 0 | 0
06.03.000.9 | Copia da SETOP (ELE-CXS-030) - Caixa de passagem de sobrepor 300x300mm com tampa, em chapa de aço galvanizado, fab. Cemar-Legrand linha CPS | 0% | Mês 10: 100%; Mês 18: 0%
|  | 129.2 | 0 | 0 | 0 | 0 | 0 | 0 | 0 | 0 | 0 | 129.2 | 0 | 0 | 0 | 0 | 0 | 0 | 0 | 0
06.03.000.10 | Copia da SINAPI (95746) - Eletroduto rígido de aço carbono, sem costura, com revestimento protetor de zinco aplicado à quente, extremidades rosqueadas, classe pesada, Ø25 mm (3/4" BSPP), fab. Apolo - fornecimento e instalação | 0.26% | Mês 3: 25%; Mês 4: 25%; Mês 5: 25%; Mês 6: 25%; Mês 18: 0%
|  | 32339.56 | 0 | 0 | 8084.89 | 8084.89 | 8084.89 | 8084.89 | 0 | 0 | 0 | 0 | 0 | 0 | 0 | 0 | 0 | 0 | 0 | 0
06.03.000.11 | Copia da CPOS (39.12.520) - Cabo elétrico de laço de detecção e alarme em cobre flexível eletrolítico, seção 3#1,5mm², têmpera mole, encordoamento classe 2, isolação em PVC para 105ºC, passo de torção de 50~60mm, blindagem eletrostática em fita de alumínio e também poliéster, condutor dreno de cobre em contato com a fita de alumínio, isolamento para 300V, fab. Poliron/Belden, modelo 215MAAIFR | 0.1% | Mês 11: 30%; Mês 12: 30%; Mês 13: 40%; Mês 18: 0%
|  | 12305.72 | 0 | 0 | 0 | 0 | 0 | 0 | 0 | 0 | 0 | 0 | 3691.72 | 3691.72 | 4922.29 | 0 | 0 | 0 | 0 | -0.01
06.03.000.12 | Cópia da Sinapi (100762) - Pintura esmalte sobre tubulação de PVC, intervalo de Ø 25mm - 100mm, 2 demãos | 0.09% | Mês 5: 50%; Mês 6: 50%; Mês 18: 0%
|  | 11584.32 | 0 | 0 | 0 | 0 | 5792.16 | 5792.16 | 0 | 0 | 0 | 0 | 0 | 0 | 0 | 0 | 0 | 0 | 0 | 0
06.08 | SISTEMA DE SUPERVISÃO, COMANDO E CONTROLE | 5.47% | 0% | 0% | 0% | 0% | 0% | 1.6% | 1.33% | 1.36% | 1.11% | 0% | 0% | 0% | 0.53% | 20.33% | 17.82% | 22.62% | 25.8% | 7.49%
|  | 683045.41 | 0 | 0 | 0 | 0 | 0 | 10918.55 | 9111.98 | 9306.83 | 7574.33 | 0 | 0 | 0 | 3615.28 | 138886.03 | 121741.54 | 154511.57 | 176198.98 | 51180.32
06.08.100 | Quadros | 3.34% | 0% | 0% | 0% | 0% | 0% | 0% | 0% | 0% | 0% | 0% | 0% | 0% | 0% | 28.95% | 20.2% | 28.57% | 22.27% | 0%
|  | 416673.02 | 0 | 0 | 0 | 0 | 0 | 0 | 0 | 0 | 0 | 0 | 0 | 0 | 0 | 120625.95 | 84183.46 | 119055.4 | 92808.21 | 0
06.08.100.1 | Quadro Elétrico de Automação Geral - QEAG (PJBZ) | 0.74% | Mês 17: 100%; Mês 18: 0%
|  | 92808.21 | 0 | 0 | 0 | 0 | 0 | 0 | 0 | 0 | 0 | 0 | 0 | 0 | 0 | 0 | 0 | 0 | 92808.21 | 0
06.08.100.2 | Quadro Elétrico de Automação do Subsolo - QEA-SS (PJBZ) | 0.31% | Mês 14: 100%; Mês 18: 0%
|  | 38426.93 | 0 | 0 | 0 | 0 | 0 | 0 | 0 | 0 | 0 | 0 | 0 | 0 | 0 | 38426.93 | 0 | 0 | 0 | 0
06.08.100.3 | Quadro Elétrico de Automação de Bombas - QEA-B-SS (PJBZ) | 0.38% | Mês 14: 100%; Mês 18: 0%
|  | 47610.75 | 0 | 0 | 0 | 0 | 0 | 0 | 0 | 0 | 0 | 0 | 0 | 0 | 0 | 47610.75 | 0 | 0 | 0 | 0
06.08.100.4 | Quadro Elétrico de Automação Split - QEA-SPLIT (PJBZ) | 0.28% | Mês 14: 100%; Mês 18: 0%
|  | 34588.27 | 0 | 0 | 0 | 0 | 0 | 0 | 0 | 0 | 0 | 0 | 0 | 0 | 0 | 34588.27 | 0 | 0 | 0 | 0
06.08.100.5 | Quadro Elétrico de Automação de Medição - QEA-MED (PJBZ) | 0.18% | Mês 15: 100%; Mês 18: 0%
|  | 22544.84 | 0 | 0 | 0 | 0 | 0 | 0 | 0 | 0 | 0 | 0 | 0 | 0 | 0 | 0 | 22544.84 | 0 | 0 | 0
06.08.100.6 | Quadro Elétrico de Automação do Térreo - QEA-TE (PJBZ) | 0.49% | Mês 15: 100%; Mês 18: 0%
|  | 61638.62 | 0 | 0 | 0 | 0 | 0 | 0 | 0 | 0 | 0 | 0 | 0 | 0 | 0 | 0 | 61638.62 | 0 | 0 | 0
06.08.100.7 | Quadro Elétrico de Automação do 1º Pavimento - QEA-1P (PJBZ) | 0.45% | Mês 16: 100%; Mês 18: 0%
|  | 55755.36 | 0 | 0 | 0 | 0 | 0 | 0 | 0 | 0 | 0 | 0 | 0 | 0 | 0 | 0 | 0 | 55755.36 | 0 | 0
06.08.100.8 | Quadro Elétrico de Automação de Bomba Cobertura - QEA-B-COB (PJBZ) | 0.51% | Mês 16: 100%; Mês 18: 0%
|  | 63300.04 | 0 | 0 | 0 | 0 | 0 | 0 | 0 | 0 | 0 | 0 | 0 | 0 | 0 | 0 | 0 | 63300.04 | 0 | 0
06.08.200 | Hardware, Software e Drivers | 0.87% | 0% | 0% | 0% | 0% | 0% | 0% | 0% | 0% | 0% | 0% | 0% | 0% | 3.35% | 16.9% | 34.75% | 32.81% | 0% | 12.2%
|  | 108069.93 | 0 | 0 | 0 | 0 | 0 | 0 | 0 | 0 | 0 | 0 | 0 | 0 | 3615.28 | 18260.08 | 37558.08 | 35456.17 | 0 | 13180.32
06.08.200.1 | Cópia da CPOS (40.05.350) - Sensor infravermelho passivo, modelo de referência IVP 3011 CORTINA, fabricante Intelbras - fornecimento e instalação | 0.1% | Mês 13: 30%; Mês 14: 30%; Mês 15: 40%; Mês 18: 0%
|  | 12050.94 | 0 | 0 | 0 | 0 | 0 | 0 | 0 | 0 | 0 | 0 | 0 | 0 | 3615.28 | 3615.28 | 4820.38 | 0 | 0 | 0
06.08.200.2 | Cópia da CPOS (40.05.350) - SP - Sensor infravermelho passivo, modelo de referência IVP 3011 TETO, fabricante Intelbras | 0% | Mês 15: 100%; Mês 18: 0%
|  | 241.72 | 0 | 0 | 0 | 0 | 0 | 0 | 0 | 0 | 0 | 0 | 0 | 0 | 0 | 0 | 241.72 | 0 | 0 | 0
06.08.200.3 | Cópia da CPOS (61.15.174) - SDC - Sensor de CO2, umidade e temperatura AP KNX, fabricante Schneider | 0.23% | Mês 14: 50%; Mês 15: 5%; Mês 16: 0%; Mês 18: 45%
|  | 29289.6 | 0 | 0 | 0 | 0 | 0 | 0 | 0 | 0 | 0 | 0 | 0 | 0 | 0 | 14644.8 | 1464.48 | 0 | 0 | 13180.32
06.08.200.4 | Relé secundário funções ANSI 50/51, 50/51N, comunicação RS485, protocolo Modbus, modelo de referência URPE 7104, fabricante Pextron | 0.04% | Mês 16: 100%; Mês 18: 0%
|  | 4778.53 | 0 | 0 | 0 | 0 | 0 | 0 | 0 | 0 | 0 | 0 | 0 | 0 | 0 | 0 | 0 | 4778.53 | 0 | 0
06.08.200.5 | Cópia da Sinapi (83399) - Chave Micro Switch com Alavanca de 25mm e Roldana SPDT ON-(ON) 16A 125/250VAC - modelo de referência MSW-03A, fabricante Jietong | 0.01% | Mês 15: 50%; Mês 16: 50%; Mês 18: 0%
|  | 1458.5 | 0 | 0 | 0 | 0 | 0 | 0 | 0 | 0 | 0 | 0 | 0 | 0 | 0 | 0 | 729.25 | 729.25 | 0 | 0
06.08.200.6 | Cópia da Sinapi (83399) - Relé térmico funções ANSI 23, 26, 49, comunicação RS485, protocolo Modbus | 0% | Mês 16: 100%; Mês 18: 0%
|  | 293.12 | 0 | 0 | 0 | 0 | 0 | 0 | 0 | 0 | 0 | 0 | 0 | 0 | 0 | 0 | 0 | 293.12 | 0 | 0
06.08.200.7 | Cópia da Sinapi (95675) - Hidrômetro ultrassônico DN 25mm, com conectores RF 28x1" ref HYdros, Diehl Metering | 0.02% | Mês 16: 100%; Mês 18: 0%
|  | 2310.69 | 0 | 0 | 0 | 0 | 0 | 0 | 0 | 0 | 0 | 0 | 0 | 0 | 0 | 0 | 0 | 2310.69 | 0 | 0
06.08.200.8 | Cópia da Sedop (180639) - Sensor Ultrassônico de Nível para Líquidos, modelo de referência EasyTREK SP-300, fabricante NIVELCO | 0.05% | Mês 16: 100%; Mês 18: 0%
|  | 6796.78 | 0 | 0 | 0 | 0 | 0 | 0 | 0 | 0 | 0 | 0 | 0 | 0 | 0 | 0 | 0 | 6796.78 | 0 | 0
06.08.200.9 | Cópia da CPOS (61.15.160) - Sensor de temperatura ambiente, interno, montado em parede, modelo de referência ETR100, fabricante Schneider Electric | 0% | Mês 16: 100%; Mês 18: 0%
|  | 259.68 | 0 | 0 | 0 | 0 | 0 | 0 | 0 | 0 | 0 | 0 | 0 | 0 | 0 | 0 | 0 | 259.68 | 0 | 0
06.08.200.10 | Cópia da SIURB INFRA (020503) - Transmissor de nível hidrostático, modelo de referência TP-ST18-SUB, fabricante Acros Automação Industrial | 0.4% | Mês 15: 60%; Mês 16: 40%; Mês 18: 0%
|  | 50503.75 | 0 | 0 | 0 | 0 | 0 | 0 | 0 | 0 | 0 | 0 | 0 | 0 | 0 | 0 | 30302.25 | 20201.5 | 0 | 0
06.08.200.11 | Cópia da Agetop Civil (072320) - Relé fotocélula, modelo de referência Tri-Fácil 220V (FCR2TF), fabricante Exatron Indústrias LTDA | 0% | Mês 16: 100%; Mês 18: 0%
|  | 86.62 | 0 | 0 | 0 | 0 | 0 | 0 | 0 | 0 | 0 | 0 | 0 | 0 | 0 | 0 | 0 | 86.62 | 0 | 0
06.08.400 | Infraestrutura | 0.18% | 0% | 0% | 0% | 0% | 0% | 49.83% | 41.58% | 8.59% | 0% | 0% | 0% | 0% | 0% | 0% | 0% | 0% | 0% | 0%
|  | 21911.99 | 0 | 0 | 0 | 0 | 0 | 10918.55 | 9111.98 | 1881.46 | 0 | 0 | 0 | 0 | 0 | 0 | 0 | 0 | 0 | 0
06.08.400.1 | Copia da SINAPI (95746) - Eletroduto rígido de aço carbono, sem costura, com revestimento protetor de zinco aplicado à quente, extremidades rosqueadas, classe pesada, Ø25 mm (3/4" BSPP), fab. Apolo - fornecimento e instalação | 0.08% | Mês 6: 50%; Mês 7: 40%; Mês 8: 10%; Mês 18: 0%
|  | 9846.32 | 0 | 0 | 0 | 0 | 0 | 4923.16 | 3938.53 | 984.63 | 0 | 0 | 0 | 0 | 0 | 0 | 0 | 0 | 0 | 0
06.08.400.2 | Copia da SETOP (ELE-CAL-005) - Eletrocalha perfurada, chapa mínima de 20, tipo "C", 50x50mm, inclusive conexões e fixações, fab. Mopa | 0.07% | Mês 6: 50%; Mês 7: 40%; Mês 8: 10%; Mês 18: 0%
|  | 8968.31 | 0 | 0 | 0 | 0 | 0 | 4484.16 | 3587.32 | 896.83 | 0 | 0 | 0 | 0 | 0 | 0 | 0 | 0 | 0 | 0
06.08.400.3 | Copia da SETOP (ELE-CAL-045) - Eletrocalha perfurada, chapa mínima de 20, tipo "C", 100x50mm, incluindo divisores perfurados perfil "L", conexões e fixações, fab. Mopa | 0.01% | Mês 7: 100%; Mês 18: 0%
|  | 1586.13 | 0 | 0 | 0 | 0 | 0 | 0 | 1586.13 | 0 | 0 | 0 | 0 | 0 | 0 | 0 | 0 | 0 | 0 | 0
06.08.400.4 | Curva para eletroduto de 25mm de aço carbono, sem costura, com revestimento protetor de zinco aplicado à quente. d. Marca de referência: Apollo, Manesmman ou equivalente técnico. | 0% | Mês 6: 100%; Mês 18: 0%
|  | 405.28 | 0 | 0 | 0 | 0 | 0 | 405.28 | 0 | 0 | 0 | 0 | 0 | 0 | 0 | 0 | 0 | 0 | 0 | 0
06.08.400.5 | CONDULETE DE ALUMÍNIO, TIPO LR, PARA ELETRODUTO DE AÇO GALVANIZADO DN 25 MM (1 | 0.01% | Mês 6: 100%; Mês 18: 0%
|  | 877.14 | 0 | 0 | 0 | 0 | 0 | 877.14 | 0 | 0 | 0 | 0 | 0 | 0 | 0 | 0 | 0 | 0 | 0 | 0
06.08.400.6 | Copia da SBC (063756) - Saída horizontal para eletroduto Ø 3/4" | 0% | Mês 6: 100%; Mês 18: 0%
|  | 228.81 | 0 | 0 | 0 | 0 | 0 | 228.81 | 0 | 0 | 0 | 0 | 0 | 0 | 0 | 0 | 0 | 0 | 0 | 0
06.08.500 | Cabeamento e Acessórios | 0.12% | 0% | 0% | 0% | 0% | 0% | 0% | 0% | 49.5% | 50.5% | 0% | 0% | 0% | 0% | 0% | 0% | 0% | 0% | 0%
|  | 14999.7 | 0 | 0 | 0 | 0 | 0 | 0 | 0 | 7425.37 | 7574.33 | 0 | 0 | 0 | 0 | 0 | 0 | 0 | 0 | 0
06.08.500.1 | Cabo 2x#0,75mm, Par(es) trançado(s) com blindagem de alumínio, resistência máxima de 150 Ωpor km, resistência de isolamento em 220 V maior que 5000 MΩ.km, rigidez dielétrica entre condutores de 1500 V. ref. Schneider Eletric | 0.03% | Mês 8: 50%; Mês 9: 50%; Mês 18: 0%
|  | 3995.82 | 0 | 0 | 0 | 0 | 0 | 0 | 0 | 1997.91 | 1997.91 | 0 | 0 | 0 | 0 | 0 | 0 | 0 | 0 | 0
06.08.500.2 | Copia da SINAPI (91927) - Cabo 2x#2,5mm, Par(es) trançado(s) com blindagem de alumínio, resistência máxima de 150 Ωpor km, resistência de isolamento em 220 V maior que 5000 MΩ.km, rigidez dielétrica entre condutores de 1500 V. Marca de referência: Schneider Eletric ou similar equivalente técnico. | 0% | Mês 9: 100%; Mês 18: 0%
|  | 148.96 | 0 | 0 | 0 | 0 | 0 | 0 | 0 | 0 | 148.96 | 0 | 0 | 0 | 0 | 0 | 0 | 0 | 0 | 0
06.08.500.3 | CABO ELETRÔNICO CATEGORIA 6, INSTALADO EM EDIFICAÇÃO INSTITUCIONAL - FORNECIMENTO E INSTALAÇÃO. AF_11/2019 | 0.01% | Mês 8: 50%; Mês 9: 50%; Mês 18: 0%
|  | 1469.72 | 0 | 0 | 0 | 0 | 0 | 0 | 0 | 734.86 | 734.86 | 0 | 0 | 0 | 0 | 0 | 0 | 0 | 0 | 0
06.08.500.4 | Copia da SBC (063512) - Cabo KNX para automação, em cobre rígido (4 vias) 2x2x0,80mm | 0.08% | Mês 8: 50%; Mês 9: 50%; Mês 18: 0%
|  | 9385.2 | 0 | 0 | 0 | 0 | 0 | 0 | 0 | 4692.6 | 4692.6 | 0 | 0 | 0 | 0 | 0 | 0 | 0 | 0 | 0
06.08.800 | Testes | 0.97% | 0% | 0% | 0% | 0% | 0% | 0% | 0% | 0% | 0% | 0% | 0% | 0% | 0% | 0% | 0% | 0% | 68.7% | 31.3%
|  | 121390.77 | 0 | 0 | 0 | 0 | 0 | 0 | 0 | 0 | 0 | 0 | 0 | 0 | 0 | 0 | 0 | 0 | 83390.77 | 38000
06.08.800.1 | Teste de aceitação do sistema. Em todos os sistemas de automação inclusive com os softwares preparados e ativados com as integrações previstas. | 0.3% | Mês 18: 100%
|  | 38000 | 0 | 0 | 0 | 0 | 0 | 0 | 0 | 0 | 0 | 0 | 0 | 0 | 0 | 0 | 0 | 0 | 0 | 38000
06.08.800.2 | Desenvolvimento das telas de monitoração, desenvolvimento dos softwares e parametrização do sistema, incluindo a elaboração dos projetos lógicos, dos quadros de automação e "as built" | 0.61% | Mês 17: 100%; Mês 18: 0%
|  | 76000 | 0 | 0 | 0 | 0 | 0 | 0 | 0 | 0 | 0 | 0 | 0 | 0 | 0 | 0 | 0 | 0 | 76000 | 0
06.08.800.3 | ENGENHEIRO ELETRICISTA COM ENCARGOS COMPLEMENTARES | 0.06% | Mês 17: 100%; Mês 18: 0%
|  | 7390.77 | 0 | 0 | 0 | 0 | 0 | 0 | 0 | 0 | 0 | 0 | 0 | 0 | 0 | 0 | 0 | 0 | 7390.77 | 0
06.09 | SISTEMA DE CABEAMENTO ESTRUTURADO | 2.49% | 0% | 0% | 0% | 0% | 0% | 11.3% | 0% | 0.71% | 3.39% | 3.39% | 3.39% | 3.39% | 2.3% | 3.55% | 3.34% | 16.37% | 0% | 48.85%
|  | 311527.4 | 0 | 0 | 0 | 0 | 0 | 35209.16 | 0 | 2196.75 | 10567.17 | 10567.17 | 10567.17 | 10567.17 | 7180.01 | 11062.55 | 10418 | 51007.26 | 0 | 152184.99
06.09.000.1 | Copia da ORSE (7723) - RACK-TEL fechado 19" 44U profundidade 870mm, fab. Triunfo modelo RKS44U, incluindo switches, patch panels, voice panels e cabeamento | 0.19% | Mês 18: 100%
|  | 23877.47 | 0 | 0 | 0 | 0 | 0 | 0 | 0 | 0 | 0 | 0 | 0 | 0 | 0 | 0 | 0 | 0 | 0 | 23877.47
06.09.000.2 | Copia da ORSE (7723) - RACK-DV-1S fechado 19" 44U profundidade 870mm, fab. Triunfo modelo RKS44U, incluindo switches, patch panels, voice panels e cabeamento | 0.56% | Mês 18: 100%
|  | 69748.25 | 0 | 0 | 0 | 0 | 0 | 0 | 0 | 0 | 0 | 0 | 0 | 0 | 0 | 0 | 0 | 0 | 0 | 69748.25
06.09.000.3 | Copia da ORSE (7723) - RACK-DV-TE fechado 19" 32U profundidade 870mm, fab. Triunfo modelo RKS32U, incluindo switches, patch panels, voice panels e cabeamento | 0.35% | Mês 18: 100%
|  | 43620.78 | 0 | 0 | 0 | 0 | 0 | 0 | 0 | 0 | 0 | 0 | 0 | 0 | 0 | 0 | 0 | 0 | 0 | 43620.78
06.09.000.4 | Copia da ORSE (7723) - RACK-DV-1P fechado 19" 32U profundidade 870mm, fab. Triunfo modelo RKS32U, incluindo switches, patch panels, voice panels e cabeamento | 0.36% | Mês 16: 100%; Mês 18: 0%
|  | 45475.99 | 0 | 0 | 0 | 0 | 0 | 0 | 0 | 0 | 0 | 0 | 0 | 0 | 0 | 0 | 0 | 45475.99 | 0 | 0
06.09.000.5 | Copia da ORSE (7723) - RACK-SEG fechado 19" 12U profundidade 570mm para instalação em parede, fab. Triunfo modelo BKS2-12450P, incluindo switches, patch panels, voice panels e cabeamento | 0.08% | Mês 18: 100%
|  | 10122.3 | 0 | 0 | 0 | 0 | 0 | 0 | 0 | 0 | 0 | 0 | 0 | 0 | 0 | 0 | 0 | 0 | 0 | 10122.3
06.09.000.6 | Copia da SINAPI (98307) - Ponto de consolidação de rede 24P, descarregado, em aço inoxidável, integralmente conectorizado com conector fêmea RJ-45 CAT.6, fabricação Furukawa 35150080 | 0.22% | Mês 13: 20%; Mês 14: 40%; Mês 15: 20%; Mês 16: 20%; Mês 18: 0%
|  | 27656.37 | 0 | 0 | 0 | 0 | 0 | 0 | 0 | 0 | 0 | 0 | 0 | 0 | 5531.27 | 11062.55 | 5531.27 | 5531.27 | 0 | 0.01
06.09.000.7 | CABO ELETRÔNICO CATEGORIA 6, INSTALADO EM EDIFICAÇÃO INSTITUCIONAL - FORNECIMENTO E INSTALAÇÃO. AF_11/2019 | 0.34% | Mês 9: 25%; Mês 10: 25%; Mês 11: 25%; Mês 12: 25%; Mês 18: 0%
|  | 42268.66 | 0 | 0 | 0 | 0 | 0 | 0 | 0 | 0 | 10567.17 | 10567.17 | 10567.17 | 10567.17 | 0 | 0 | 0 | 0 | 0 | -0.02
06.09.000.8 | Ponto de tomada baixa para estação de trabalho (PTET) = 1 ponto de rede duplo | 0.01% | Mês 13: 100%; Mês 18: 0%
|  | 788.04 | 0 | 0 | 0 | 0 | 0 | 0 | 0 | 0 | 0 | 0 | 0 | 0 | 788.04 | 0 | 0 | 0 | 0 | 0
06.09.000.9 | Ponto de tomada baixa para equipamento de rede = 1 ponto de rede simples | 0% | Mês 13: 100%; Mês 18: 0%
|  | 192.84 | 0 | 0 | 0 | 0 | 0 | 0 | 0 | 0 | 0 | 0 | 0 | 0 | 192.84 | 0 | 0 | 0 | 0 | 0
06.09.000.10 | Ponto de tomada média para equipamento de rede = 1 ponto de rede simples | 0% | Mês 13: 100%; Mês 18: 0%
|  | 157.38 | 0 | 0 | 0 | 0 | 0 | 0 | 0 | 0 | 0 | 0 | 0 | 0 | 157.38 | 0 | 0 | 0 | 0 | 0
06.09.000.11 | Ponto de tomada no teto para equipamento de rede = 1 ponto de rede simples | 0% | Mês 13: 100%; Mês 18: 0%
|  | 510.48 | 0 | 0 | 0 | 0 | 0 | 0 | 0 | 0 | 0 | 0 | 0 | 0 | 510.48 | 0 | 0 | 0 | 0 | 0
06.09.000.12 | Identificação, teste e certificação de pontos de rede lógica, emissão de relatório | 0.04% | Mês 18: 100%
|  | 4816.2 | 0 | 0 | 0 | 0 | 0 | 0 | 0 | 0 | 0 | 0 | 0 | 0 | 0 | 0 | 0 | 0 | 0 | 4816.2
06.09.000.13 | Copia da SETOP (ELE-CAL-005) - Eletrocalha perfurada, chapa mínima de 20, tipo "C", 50x50mm, inclusive conexões e fixações, fab. Mopa | 0.04% | Mês 6: 100%; Mês 18: 0%
|  | 5236.53 | 0 | 0 | 0 | 0 | 0 | 5236.53 | 0 | 0 | 0 | 0 | 0 | 0 | 0 | 0 | 0 | 0 | 0 | 0
06.09.000.14 | Copia da SETOP (ELE-CAL-075) - Eletrocalha perfurada, chapa mínima de 20, tipo "C", 300x100mm, incluindo divisores perfurados perfil "L", conexões e fixações, fab. Mopa | 0.03% | Mês 6: 100%; Mês 18: 0%
|  | 3366.22 | 0 | 0 | 0 | 0 | 0 | 3366.22 | 0 | 0 | 0 | 0 | 0 | 0 | 0 | 0 | 0 | 0 | 0 | 0
06.09.000.15 | Copia da SETOP (ELE-CAL-065) - Eletrocalha perfurada, chapa mínima de 20, tipo "C", 150x100mm, incluindo divisores perfurados perfil "L", conexões e fixações, fab. Mopa | 0.03% | Mês 6: 100%; Mês 18: 0%
|  | 3246.96 | 0 | 0 | 0 | 0 | 0 | 3246.96 | 0 | 0 | 0 | 0 | 0 | 0 | 0 | 0 | 0 | 0 | 0 | 0
06.09.000.16 | Copia da SETOP (ELE-CAL-045) - Eletrocalha perfurada, chapa mínima de 20, tipo "C", 100x50mm, incluindo divisores perfurados perfil "L", conexões e fixações, fab. Mopa | 0.03% | Mês 6: 100%; Mês 18: 0%
|  | 4305.21 | 0 | 0 | 0 | 0 | 0 | 4305.21 | 0 | 0 | 0 | 0 | 0 | 0 | 0 | 0 | 0 | 0 | 0 | 0
06.09.000.17 | Copia da SETOP (ELE-CAL-045) - Eletrocalha perfurada, chapa mínima de 20, tipo "C", 100x100mm, incluindo divisores perfurados perfil "L", conexões e fixações, fab. Mopa | 0.06% | Mês 6: 100%; Mês 18: 0%
|  | 7387.2 | 0 | 0 | 0 | 0 | 0 | 7387.2 | 0 | 0 | 0 | 0 | 0 | 0 | 0 | 0 | 0 | 0 | 0 | 0
06.09.000.18 | Copia da SINAPI (95728) - Eletroduto rígido soldável, PVC cor cinza, dn 32mm (1”), aparente, instalado em teto – fornecimento e instalação | 0.02% | Mês 8: 100%; Mês 18: 0%
|  | 2196.75 | 0 | 0 | 0 | 0 | 0 | 0 | 0 | 2196.75 | 0 | 0 | 0 | 0 | 0 | 0 | 0 | 0 | 0 | 0
06.09.000.19 | ELETRODUTO FLEXÍVEL CORRUGADO, PVC, DN 32 MM (1"), PARA CIRCUITOS TERMINAIS, INSTALADO EM PAREDE - FORNECIMENTO E INSTALAÇÃO. AF_12/2015 | 0% | Mês 6: 100%; Mês 18: 0%
|  | 588.81 | 0 | 0 | 0 | 0 | 0 | 588.81 | 0 | 0 | 0 | 0 | 0 | 0 | 0 | 0 | 0 | 0 | 0 | 0
06.09.000.20 | Copia da SINAPI (95727) - Eletroduto rígido soldável, PVC cor cinza, dn 25mm (3/4”), aparente, instalado em teto – fornecimento e instalação | 0% | Mês 6: 100%; Mês 18: 0%
|  | 15.93 | 0 | 0 | 0 | 0 | 0 | 15.93 | 0 | 0 | 0 | 0 | 0 | 0 | 0 | 0 | 0 | 0 | 0 | 0
06.09.000.21 | Copia da SINAPI (93012) - Eletroduto de PVC rígido roscável DN 100mm (4"), inclusive conexões, guia, escavação e reaterro | 0.04% | Mês 6: 100%; Mês 18: 0%
|  | 5616.12 | 0 | 0 | 0 | 0 | 0 | 5616.12 | 0 | 0 | 0 | 0 | 0 | 0 | 0 | 0 | 0 | 0 | 0 | 0
06.09.000.22 | Copia da SINAPI (95747) - Eletroduto rígido de aço carbono, sem costura, com revestimento protetor de zinco aplicado à quente, extremidades rosqueadas, classe pesada, Ø32 mm (1.1/4" BSPP), fab. Apolo - fornecimento e instalação | 0.01% | Mês 6: 100%; Mês 18: 0%
|  | 1182.22 | 0 | 0 | 0 | 0 | 0 | 1182.22 | 0 | 0 | 0 | 0 | 0 | 0 | 0 | 0 | 0 | 0 | 0 | 0
06.09.000.23 | Copia da SINAPI (95746) - Eletroduto rígido de aço carbono, sem costura, com revestimento protetor de zinco aplicado à quente, extremidades rosqueadas, classe pesada, Ø25 mm (3/4" BSPP), fab. Apolo - fornecimento e instalação | 0.01% | Mês 6: 100%; Mês 18: 0%
|  | 913.88 | 0 | 0 | 0 | 0 | 0 | 913.88 | 0 | 0 | 0 | 0 | 0 | 0 | 0 | 0 | 0 | 0 | 0 | 0
06.09.000.24 | CONDULETE DE PVC, TIPO LL, PARA ELETRODUTO DE PVC SOLDÁVEL DN 32 MM (1 | 0% | Mês 6: 100%; Mês 18: 0%
|  | 271.6 | 0 | 0 | 0 | 0 | 0 | 271.6 | 0 | 0 | 0 | 0 | 0 | 0 | 0 | 0 | 0 | 0 | 0 | 0
06.09.000.25 | CABO TELEFÔNICO CI-50 50 PARES INSTALADO EM ENTRADA DE EDIFICAÇÃO - FORNECIMENTO E INSTALAÇÃO. AF_11/2019 | 0.02% | Mês 15: 100%; Mês 18: 0%
|  | 2267.37 | 0 | 0 | 0 | 0 | 0 | 0 | 0 | 0 | 0 | 0 | 0 | 0 | 0 | 0 | 2267.37 | 0 | 0 | 0
06.09.000.26 | CONDULETE DE ALUMÍNIO, TIPO LR, PARA ELETRODUTO DE AÇO GALVANIZADO DN 32 MM (1 1/4''), APARENTE - FORNECIMENTO E INSTALAÇÃO. AF_11/2016_P | 0% | Mês 6: 100%; Mês 18: 0%
|  | 197.94 | 0 | 0 | 0 | 0 | 0 | 197.94 | 0 | 0 | 0 | 0 | 0 | 0 | 0 | 0 | 0 | 0 | 0 | 0
06.09.000.27 | Copia da ORSE (698) - Fornecimento e colocação de anilha para identificação | 0.02% | Mês 15: 100%; Mês 18: 0%
|  | 2619.36 | 0 | 0 | 0 | 0 | 0 | 0 | 0 | 0 | 0 | 0 | 0 | 0 | 0 | 0 | 2619.36 | 0 | 0 | 0
06.09.000.28 | CAIXA ENTERRADA ELÉTRICA RETANGULAR, EM ALVENARIA COM BLOCOS DE CONCRETO, FUNDO COM BRITA, DIMENSÕES INTERNAS: 1X1X0,6 M. AF_12/2020 | 0.01% | Mês 6: 100%; Mês 18: 0%
|  | 1038.94 | 0 | 0 | 0 | 0 | 0 | 1038.94 | 0 | 0 | 0 | 0 | 0 | 0 | 0 | 0 | 0 | 0 | 0 | 0
06.09.000.29 | TAMPA PARA CAIXA TIPO R2 E R3, EM FERRO FUNDIDO, DIMENSÕES INTERNAS: 0,55 X 1,10 M - FORNECIMENTO E INSTALAÇÃO. AF_12/2020 | 0.01% | Mês 6: 100%; Mês 18: 0%
|  | 1841.6 | 0 | 0 | 0 | 0 | 0 | 1841.6 | 0 | 0 | 0 | 0 | 0 | 0 | 0 | 0 | 0 | 0 | 0 | 0
07 | INSTALAÇÕES MECÂNICAS E DE UTILIDADES | 12.42% | 0% | 0% | 0.83% | 10.96% | 11.07% | 3.64% | 2.19% | 2.16% | 8.46% | 9.19% | 10.81% | 17.9% | 20.98% | 0.84% | 0% | 0% | 0% | 0.99%
|  | 1550402.1 | 0 | 0 | 12852.22 | 169848.96 | 171598.63 | 56428.85 | 33898.97 | 33507.35 | 131170.92 | 142406.92 | 167575.67 | 277588.29 | 325202.22 | 12950.89 | 0 | 0 | 0 | 15372.21
07.01 | ELEVADORES | 2.27% | 0% | 0% | 0% | 10% | 10% | 10% | 10% | 10% | 10% | 10% | 10% | 10% | 10% | 0% | 0% | 0% | 0% | 0%
|  | 284000 | 0 | 0 | 0 | 28400 | 28400 | 28400 | 28400 | 28400 | 28400 | 28400 | 28400 | 28400 | 28400 | 0 | 0 | 0 | 0 | 0
07.01.000.1 | Elevador com capacidade para 8 passageiros ou 600kg, 3 paradas, velocidade nominal de 1,00 m/s - fornecimento e instalação | 2.27% |  |  |  | 10% | 10% | 10% | 10% | 10% | 10% | 10% | 10% | 10% | 10% |  |  |  |  | 0%
|  | 284000 | 0 | 0 | 0 | 28400 | 28400 | 28400 | 28400 | 28400 | 28400 | 28400 | 28400 | 28400 | 28400 | 0 | 0 | 0 | 0 | 0
07.02 | AR CONDICIONADO CENTRAL | 10.14% | 0% | 0% | 1.01% | 11.17% | 11.31% | 2.21% | 0.43% | 0.4% | 8.12% | 9% | 10.99% | 19.68% | 23.44% | 1.02% | 0% | 0% | 0% | 1.21%
|  | 1266402.1 | 0 | 0 | 12852.22 | 141448.96 | 143198.63 | 28028.85 | 5498.97 | 5107.35 | 102770.92 | 114006.92 | 139175.67 | 249188.29 | 296802.22 | 12950.89 | 0 | 0 | 0 | 15372.21
07.02.200 | Condicionadores | 6.89% | 0% | 0% | 0% | 0% | 0% | 0% | 0% | 0% | 11.34% | 12.51% | 14.9% | 27.43% | 32.32% | 1.5% | 0% | 0% | 0% | 0%
|  | 860973.47 | 0 | 0 | 0 | 0 | 0 | 0 | 0 | 0 | 97663.57 | 107677.31 | 128286.78 | 236150.08 | 278244.88 | 12950.89 | 0 | 0 | 0 | -0.04
07.02.200.1 | Aparelho de ar condicionado de expansão direta split, tipo hi-wall, gás refrigerante R-410A, compressor com sistema inverter, capacidade nominal de resfriamento de 12.000 BTU/h , dimensões da unidade externa (AxLxP) 550 x 740 x 326mm, massa 26kg, dimensões da unidade interna (AxLxP) 285 x 770 x 225mm, massa 8 kg, linha de líquido Ø6,35mm, linha de sucção Ø9,53mm, conexão do dreno de Ø20mm, cor branca, alimentação elétrica 220- monofásica-60Hz, potência elétrica 1,03kW, COP 3,45, incluindo: filtro de ar e controle remoto sem fio. Modelo de referência: DAIKIN- STK12P5VL (FTK12P5VL+RK12P5VL) ou similar equivalente. | 0.04% | Mês 13: 50%; Mês 14: 50%; Mês 18: 0%
|  | 4881.24 | 0 | 0 | 0 | 0 | 0 | 0 | 0 | 0 | 0 | 0 | 0 | 0 | 2440.62 | 2440.62 | 0 | 0 | 0 | 0
07.02.200.2 | Aparelho de ar condicionado de expansão direta split, tipo hi-wall, gás refrigerante R-410A, compressor com sistema inverter, capacidade nominal de resfriamento de 18.000 BTU/h , dimensões da unidade externa (AxLxP) 735 x 954 x 374mm, massa 48kg, dimensões da unidade interna (AxLxP) 285 x 770 x 225mm, massa 8 kg, linha de líquido Ø6,35mm, linha de sucção Ø12,7mm, conexão do dreno de Ø20mm, cor branca, alimentação elétrica 220- monofásica-60Hz, potência elétrica 1,498kW, COP 3,46, incluindo: filtro de ar e controle remoto sem fio. Modelo de referência: DAIKIN- STK18P5VL (FTK18P5VL+RK18P5VL) ou similar equivalente. | 0.09% | Mês 13: 50%; Mês 14: 50%; Mês 18: 0%
|  | 10640.25 | 0 | 0 | 0 | 0 | 0 | 0 | 0 | 0 | 0 | 0 | 0 | 0 | 5320.13 | 5320.13 | 0 | 0 | 0 | -0.01
07.02.200.3 | Ventilador helicocentrífugo com isolamento fono-absorvente, construído em material plástico, desmontável, motor regulável 60 Hz, 220V, potência 43W, rotação 2570rpm, vazão em descarga livre 395m³/h, nível de pressão sonora 23 dB(A), diâmetro do duto 125mm, peso 5kg, incluindo comporta anti-retorno, acoplamento para duto retangular, damper regulador de vazão, flanges e juntas de borrachas (admissão e saída) e suporte para instalação no entreforro. Modelo de referência: Soler&Palau OTAM TD-350/125 Silent + MCA+MAR ou similar equivalente. | 0.01% | Mês 13: 50%; Mês 14: 50%; Mês 18: 0%
|  | 1341.6 | 0 | 0 | 0 | 0 | 0 | 0 | 0 | 0 | 0 | 0 | 0 | 0 | 670.8 | 670.8 | 0 | 0 | 0 | 0
07.02.200.4 | Ventilador helicocentrífugo com isolamento fono-absorvente, construído em material plástico, desmontável, motor regulável 60 Hz, 220V, potência 245W, rotação 2775rpm, vazão em descarga livre 1060m³/h, nível de pressão sonora 31 dB(A), diâmetro do duto 250mm, peso 20kg, incluindo comporta anti-retorno, acoplamento para duto retangular, damper regulador de vazão, flanges e juntas de borrachas (admissão e saída) e suporte para instalação no entreforro. Modelo de referência: Soler&Palau OTAM TD-1300/250 Silent + MCA+MAR ou similar equivalente. | 0.07% | Mês 13: 50%; Mês 14: 50%; Mês 18: 0%
|  | 9038.68 | 0 | 0 | 0 | 0 | 0 | 0 | 0 | 0 | 0 | 0 | 0 | 0 | 4519.34 | 4519.34 | 0 | 0 | 0 | 0
07.02.200.5 | Gabinete de ventilação com rotores tipo “sirocco” de dupla aspiração, ponto operacional vazão 5500m³/h, 70mmca, incluindo: motor elétrico 3CV, ligações flexíveis na aspiração, registro para regulagem da vazão, gaveta 1º estágio com filtro G4, gaveta 2º estágio com filtro F5 (conforme ABNT 16401), isoladores de vibração. Modelo de referência: OTAM linha GVS - TDA 12/9 posição H180º ou similar equivalente. | 0.07% | Mês 12: 100%; Mês 18: 0%
|  | 8449.68 | 0 | 0 | 0 | 0 | 0 | 0 | 0 | 0 | 0 | 0 | 0 | 8449.68 | 0 | 0 | 0 | 0 | 0 | 0
07.02.200.6 | Gabinete de ventilação com rotores tipo “sirocco” de dupla aspiração, ponto operacional vazão 6142m³/h, 70mmca, incluindo: motor elétrico, ligações flexíveis na aspiração, registro para regulagem da vazão, gaveta 1º estágio com filtro G4, gaveta 2º estágio com filtro F5 (conforme ABNT 16401), isoladores de vibração. Modelo de referência: OTAM linha GVS - TDA 12/9 posição H180º ou similar equivalente. | 0.08% | Mês 12: 100%; Mês 18: 0%
|  | 10127.1 | 0 | 0 | 0 | 0 | 0 | 0 | 0 | 0 | 0 | 0 | 0 | 10127.1 | 0 | 0 | 0 | 0 | 0 | 0
07.02.200.7 | (UI-02) -Unidade interna para sistema VRF, tipo cassete, gás refrigerante R-410A, capacidade de resfriamento de 3,6kW (12300 BTU/h), vazão de ar máxima de 750m³/h, ajuste alto-médio-baixo, dimensões externas (AxLxP) 204mm x 840mm x 840mm, peso 20kg, conexão gás refrigerante 6,35mm e 12,7mm, alimentação elétrica 220- monofásica-60Hz, potência elétrica 49W, incluindo: controle remoto sem fio; kit bomba de dreno e filtro de ar. Modelo de referência: DAIKIN FXFSQ32AVE – ou similiar equivalente. | 0.07% | Mês 11: 50%; Mês 12: 50%; Mês 18: 0%
|  | 9190.22 | 0 | 0 | 0 | 0 | 0 | 0 | 0 | 0 | 0 | 0 | 4595.11 | 4595.11 | 0 | 0 | 0 | 0 | 0 | 0
07.02.200.8 | (UI-03) – Unidade interna para sistema VRF, tipo cassete, gás refrigerante R-410A, capacidade de resfriamento de 4,5kW (15400 BTU/h), vazão de ar máxima de 810m³/h, ajuste alto-médio-baixo, dimensões externas (AxLxP) 204mm x 840mm x 840mm, peso 20kg, conexão gás refrigerante 6,35mm e 12,7mm, alimentação elétrica 220- monofásica-60Hz, potência elétrica 59W, incluindo: controle remoto sem fio; kit bomba de dreno e filtro de ar. Modelo de referência: DAIKIN FXFSQ40AVE – ou similiar equivalente. | 2.43% | Mês 9: 25%; Mês 10: 25%; Mês 11: 25%; Mês 12: 25%; Mês 18: 0%
|  | 303277.26 | 0 | 0 | 0 | 0 | 0 | 0 | 0 | 0 | 75819.32 | 75819.32 | 75819.32 | 75819.32 | 0 | 0 | 0 | 0 | 0 | -0.02
07.02.200.9 | (UI-04) – Unidade interna para sistema VRF, tipo cassete, gás refrigerante R-410A, capacidade de resfriamento de 9,0kW (30700 BTU/h), vazão de ar máxima de 1800m³/h, ajuste alto-médio-baixo, dimensões externas (AxLxP) 288mm x 840mm x 840mm, peso 26kg, conexão gás refrigerante 9,53mm e 15,88mm, alimentação elétrica 220- monofásica-60Hz, potência elétrica 214W, incluindo: controle remoto sem fio; kit bomba de dreno e filtro de ar. Modelo de referência: DAIKIN FXFSQ80AVE – ou similiar equivalente. | 0.37% | Mês 9: 33%; Mês 10: 33%; Mês 11: 34%; Mês 18: 0%
|  | 46674.72 | 0 | 0 | 0 | 0 | 0 | 0 | 0 | 0 | 15402.66 | 15402.66 | 15869.4 | 0 | 0 | 0 | 0 | 0 | 0 | 0
07.02.200.10 | (UI-05) – Unidade interna para sistema VRF, tipo cassete, gás refrigerante R-410A, capacidade de resfriamento de 11,2kW (38200 BTU/h), vazão de ar máxima de 1800m³/h, ajuste alto-médio-baixo, dimensões externas (AxLxP) 288mm x 840mm x 840mm, peso 26kg, conexão gás refrigerante 9,53mm e 15,88mm, alimentação elétrica 220- monofásica-60Hz, potência elétrica 214W, incluindo: controle remoto sem fio; kit bomba de dreno e filtro de ar. Modelo de referência: DAIKIN FXFSQ100AVE – ou similiar equivalente. | 0.12% | Mês 11: 100%; Mês 18: 0%
|  | 15547.62 | 0 | 0 | 0 | 0 | 0 | 0 | 0 | 0 | 0 | 0 | 15547.62 | 0 | 0 | 0 | 0 | 0 | 0 | 0
07.02.200.11 | (UI-06) – Unidade interna para sistema VRF, tipo cassete, gás refrigerante R-410A, capacidade de resfriamento de 14,0kW (47800 BTU/h), vazão de ar máxima de 1800m³/h, ajuste alto-médio-baixo, dimensões externas (AxLxP) 288mm x 840mm x 840mm, peso 26kg, conexão gás refrigerante 9,53mm e 15,88mm, alimentação elétrica 220- monofásica-60Hz, potência elétrica 214W, incluindo: controle remoto sem fio; kit bomba de dreno e filtro de ar. Modelo de referência: DAIKIN FXFSQ125AVE – ou similiar equivalente | 0.08% | Mês 10: 50%; Mês 11: 50%; Mês 18: 0%
|  | 10365.08 | 0 | 0 | 0 | 0 | 0 | 0 | 0 | 0 | 0 | 5182.54 | 5182.54 | 0 | 0 | 0 | 0 | 0 | 0 | 0
07.02.200.12 | Controle remoto sem fio para unidade evaporadora cassete new round flow. Fabricação DAIKIN, modelo BRC7M634F | 0.26% | Mês 9: 20%; Mês 10: 35%; Mês 11: 35%; Mês 12: 10%; Mês 18: 0%
|  | 32207.96 | 0 | 0 | 0 | 0 | 0 | 0 | 0 | 0 | 6441.59 | 11272.79 | 11272.79 | 3220.8 | 0 | 0 | 0 | 0 | 0 | -0.01
07.02.200.13 | (UE-02) – Unidade externa para sistema VRF, capacidade nominal de resfriamento 73,0kW, composta de 2 unidades com dimensões (AxLxP) 1657x930x765 e 1657x1240x765 , peso total 476kg, gás refrigerante R-410A, com válvula de expansão eletrônica, compressor hermético scroll inverter, trocador de calor tipo corrente cruzada, com aletas de alumínio e tubos de cobre, vazão total de ar 26100m³/h, linha de líquido ø 19,1mm, linha de gás ø 31,8mm, alimentação elétrica trifásica, 60 Hz, 380V, potência elétrica 17,77kW (6,50kW + 11,27kW ). Modelo de referência: Daikin RHXYQ26AYL ou similar equivalente. | 0.39% | Mês 12: 100%; Mês 18: 0%
|  | 48951.92 | 0 | 0 | 0 | 0 | 0 | 0 | 0 | 0 | 0 | 0 | 0 | 48951.92 | 0 | 0 | 0 | 0 | 0 | 0
07.02.200.14 | (UE-03) – Unidade externa para sistema VRF, capacidade nominal de resfriamento 95,0kW, composta de 2 unidades com dimensões (AxLxP) 1657x930x765 e 1657x1240x765 , peso total 530kg, gás refrigerante R-410A, com válvula de expansão eletrônica, compressor hermético scroll inverter, trocador de calor tipo corrente cruzada, com aletas de alumínio e tubos de cobre, vazão total de ar 27360m³/h, linha de líquido ø 19,1mm, linha de gás ø 31,8mm, alimentação elétrica trifásica, 60 Hz, 380V, potência elétrica 25,01kW (8,01kW + 17,00kW ). Modelo de referência: Daikin RHXYQ34AYL ou similar equivalente. | 0.68% | Mês 12: 100%; Mês 18: 0%
|  | 84986.15 | 0 | 0 | 0 | 0 | 0 | 0 | 0 | 0 | 0 | 0 | 0 | 84986.15 | 0 | 0 | 0 | 0 | 0 | 0
07.02.200.15 | (UE-01) – Unidade externa para sistema VRF, capacidade nominal de resfriamento 56,0kW, com dimensões (AxLxP) 1657x1240x765, peso 317kg, gás refrigerante R-410A, com válvula de expansão eletrônica, compressor hermético scroll inverter, trocador de calor tipo corrente cruzada, com aletas de alumínio e tubos de cobre, vazão total de ar 15660m³/h, linha de líquido ø 15,88mm, linha de gás ø 28,6mm, alimentação elétrica trifásica, 60 Hz, 380V, potência elétrica 15,0kW (modo aquecimento) . Modelo de referência: Daikin RHXYQ20AYL ou similar equivalente. | 1.88% | Mês 13: 100%; Mês 18: 0%
|  | 234617.9 | 0 | 0 | 0 | 0 | 0 | 0 | 0 | 0 | 0 | 0 | 0 | 0 | 234617.9 | 0 | 0 | 0 | 0 | 0
07.02.200.16 | (AT-1) - Unidade controladora do sistema VRF, para controle e monitoramento das unidades internas e externas, incluindo: software; expansão de portas adicionais; display com tela sensível ao toque (touch screen); possibilidade de customização, como planta, vista ou corte dos ambientes; função programação horária; função histórico; acesso remoto; gestão de energia; relatórios de desempenho; e função de bloqueio. Modelo de referência: Daikin ITM DCM601A51+DCM601A52+DCM002A51+SVM-PS1 ou similar equivalente. | 0.2% | Mês 13: 100%; Mês 18: 0%
|  | 25248.61 | 0 | 0 | 0 | 0 | 0 | 0 | 0 | 0 | 0 | 0 | 0 | 0 | 25248.61 | 0 | 0 | 0 | 0 | 0
07.02.200.17 | (AT-2) – Unidade controladora para acesso remoto via internet que permita acesso às funções da unidade controladora do sistema VRF, incluindo: antena WI-FI; alerta via e-mail; cadastro de usuários por nível de acesso; ajuste de setpoint da temperatura ambiente; acesso à programação horária; liga e desliga de unidades internas e externas. Modelo de referência: Daikin SVMPC2+DCM007A51 ou similar equivalente. | 0.04% | Mês 13: 100%; Mês 18: 0%
|  | 5427.48 | 0 | 0 | 0 | 0 | 0 | 0 | 0 | 0 | 0 | 0 | 0 | 0 | 5427.48 | 0 | 0 | 0 | 0 | 0
07.02.300 | Redes de Dutos | 0.52% | 0% | 0% | 0% | 20.82% | 20.82% | 27.75% | 0% | 0% | 0% | 1.9% | 5.02% | 8.36% | 15.34% | 0% | 0% | 0% | 0% | 0%
|  | 64337.05 | 0 | 0 | 0 | 13392.38 | 13392.38 | 17856.5 | 0 | 0 | 0 | 1222.26 | 3227.86 | 5377.18 | 9868.49 | 0 | 0 | 0 | 0 | 0
07.02.300.1 | Difusor de insuflação de ar exterior, dimensões 371x208mm, aletas fixas, em perfil de alumínio extrudado e anodizado, para insuflamento em 2 direções, incluindo registro acoplado de aletas convergentes. Modelo de referência: TROX ADQ-2 371x208mm ou similar equivalente. | 0.02% | Mês 12: 50%; Mês 13: 50%; Mês 18: 0%
|  | 2094.12 | 0 | 0 | 0 | 0 | 0 | 0 | 0 | 0 | 0 | 0 | 0 | 1047.06 | 1047.06 | 0 | 0 | 0 | 0 | 0
07.02.300.2 | Difusor de insuflação, dimensões 671x376mm, aletas fixas, em perfil de alumínio extrudado e anodizado, para insuflamento em 1 direção, incluindo registro acoplado de aletas convergentes. Modelo de referência: TROX ADQ-1 671x376mm ou similar equivalente. | 0.02% | Mês 12: 50%; Mês 13: 50%; Mês 18: 0%
|  | 2204.52 | 0 | 0 | 0 | 0 | 0 | 0 | 0 | 0 | 0 | 0 | 0 | 1102.26 | 1102.26 | 0 | 0 | 0 | 0 | 0
07.02.300.3 | Difusor de insuflação de ar exterior, dimensões 471x264mm, aletas fixas, em perfil de alumínio extrudado e anodizado, para insuflamento em 2 direções, incluindo registro acoplado de aletas convergentes. Modelo de referência: TROX ADQ-2 471x264mm ou similar equivalente. | 0% | Mês 13: 100%; Mês 18: 0%
|  | 485.02 | 0 | 0 | 0 | 0 | 0 | 0 | 0 | 0 | 0 | 0 | 0 | 0 | 485.02 | 0 | 0 | 0 | 0 | 0
07.02.300.4 | Grelha de insuflação, dimensões 225x125mm, aletas fixas e horizontais, saída de ar inclinada 15º em realação a grelha, fabricada com perfis de alumínio extrudado, anodizado, na cor natural, incluindo registro de lâminas opostas e dupla deflexão. Modelo de referência: TROX AH-15/DG ou similar equivalente. | 0.04% | Mês 11: 30%; Mês 12: 30%; Mês 13: 40%; Mês 18: 0%
|  | 5478.66 | 0 | 0 | 0 | 0 | 0 | 0 | 0 | 0 | 0 | 0 | 1643.6 | 1643.6 | 2191.46 | 0 | 0 | 0 | 0 | 0
07.02.300.5 | Grelha de exaustão, dimensões 325x125mm, aletas verticais ajustadas individualmente, fabricada com perfis de alumínio extrudado, anodizado, na cor natural, incluindo registro de lâminas opostas e dupla deflexão. Modelo de referência: TROX VAT-DG ou similar equivalente | 0.04% | Mês 11: 30%; Mês 12: 30%; Mês 13: 40%; Mês 18: 0%
|  | 5280.87 | 0 | 0 | 0 | 0 | 0 | 0 | 0 | 0 | 0 | 0 | 1584.26 | 1584.26 | 2112.35 | 0 | 0 | 0 | 0 | 0
07.02.300.6 | Grelha de exaustão, dimensões 325x325mm, aletas verticais ajustadas individualmente, fabricada com perfis de alumínio extrudado, anodizado, na cor natural, incluindo registro de lâminas opostas e dupla deflexão. Modelo de referência: TROX VAT-DG ou similar equivalente | 0.02% | Mês 13: 100%; Mês 18: 0%
|  | 2930.34 | 0 | 0 | 0 | 0 | 0 | 0 | 0 | 0 | 0 | 0 | 0 | 0 | 2930.34 | 0 | 0 | 0 | 0 | 0
07.02.300.7 | Dutos de ar condicionado (ar exterior, retorno e exaustão) em espuma rígida de poliuretano com revestimento em alumínio nas superfícies internas e externas, nas dimensões internas indicadas em projeto, painéis com densidade de 42kg/m³, espessura 20mm, construído conforme orientação do fabricante, incluindo visitas pré-fabricadas (portas de inspeção) a cada 7 metros de trecho reto ou após curvas, perfis de união, baioneta, canto de reforço, canto de acabamento, perfis, barras de reforço, colarinhos, cola adesiva, massa de vedação, etc., com utilização das ferramentas bancada, facas especiais, punhos, marcadores de fita, caneta de nylon, aplicador de fita, alicate de bico, esquadro, estilete, martela de borracha, esquadros, vincadeira, compasso, cortador de colarinho, régua, etc. Modelo de referência: Multivac MPU ou similar equivalente. | 0.36% | Mês 4: 30%; Mês 5: 30%; Mês 6: 40%; Mês 18: 0%
|  | 44641.26 | 0 | 0 | 0 | 13392.38 | 13392.38 | 17856.5 | 0 | 0 | 0 | 0 | 0 | 0 | 0 | 0 | 0 | 0 | 0 | 0
07.02.300.8 | Registro de vazão fabricado em chapa de aço galvanizado, dimensões 400x305mm, com lâminas convergentes e acionamento por alavanca. Modelo de referência: TROX série RL-B (B=400mm e H=305) ou similar equivalente. | 0% | Mês 10: 100%; Mês 18: 0%
|  | 276.14 | 0 | 0 | 0 | 0 | 0 | 0 | 0 | 0 | 0 | 276.14 | 0 | 0 | 0 | 0 | 0 | 0 | 0 | 0
07.02.300.9 | Registro de vazão fabricado em chapa de aço galvanizado, dimensões 500x305mm, com lâminas convergentes e acionamento por alavanca. Modelo de referência: TROX série RL-B (B=500mm e H=305) ou similar equivalente. | 0% | Mês 10: 100%; Mês 18: 0%
|  | 607.92 | 0 | 0 | 0 | 0 | 0 | 0 | 0 | 0 | 0 | 607.92 | 0 | 0 | 0 | 0 | 0 | 0 | 0 | 0
07.02.300.10 | Registro de vazão fabricado em chapa de aço galvanizado, dimensões 500x405mm, com lâminas convergentes e acionamento por alavanca. Modelo de referência: TROX série RL-B (B=500mm e H=405) ou similar equivalente. | 0% | Mês 10: 100%; Mês 18: 0%
|  | 338.2 | 0 | 0 | 0 | 0 | 0 | 0 | 0 | 0 | 0 | 338.2 | 0 | 0 | 0 | 0 | 0 | 0 | 0 | 0
07.02.400 | Redes Hidráulicas | 2.11% | 0% | 0% | 4.07% | 47.63% | 48.3% | 0% | 0% | 0% | 0% | 0% | 0% | 0% | 0% | 0% | 0% | 0% | 0% | 0%
|  | 263572.67 | 0 | 0 | 10732.52 | 125545.26 | 127294.93 | 0 | 0 | 0 | 0 | 0 | 0 | 0 | 0 | 0 | 0 | 0 | 0 | -0.04
07.02.400.1 | Tubo de cobre, sem costura, diâmetro de 6,35 mm (1/4"), espessura da parede de 0,8 mm soldável, têmpera mole, para condução do gás refrigerante R-410A,incluindo: acessórios (curvas, joelhos luvas, etc); suporte para tubulação de tubo de cobre, com espaçamento máximo de 2,5m e isolamento térmico | 0.04% | Mês 4: 50%; Mês 5: 50%; Mês 18: 0%
|  | 4511.88 | 0 | 0 | 0 | 2255.94 | 2255.94 | 0 | 0 | 0 | 0 | 0 | 0 | 0 | 0 | 0 | 0 | 0 | 0 | 0
07.02.400.2 | TUBO EM COBRE FLEXÍVEL, DN 3/8", COM ISOLAMENTO, INSTALADO EM RAMAL DE ALIMENTAÇÃO DE AR CONDICIONADO COM CONDENSADORA CENTRAL  FORNECIMENTO E INSTALAÇÃO. AF_12/2015 | 0.03% | Mês 4: 50%; Mês 5: 50%; Mês 18: 0%
|  | 4223.7 | 0 | 0 | 0 | 2111.85 | 2111.85 | 0 | 0 | 0 | 0 | 0 | 0 | 0 | 0 | 0 | 0 | 0 | 0 | 0
07.02.400.3 | TUBO EM COBRE FLEXÍVEL, DN 1/2", COM ISOLAMENTO, INSTALADO EM RAMAL DE ALIMENTAÇÃO DE AR CONDICIONADO COM CONDENSADORA CENTRAL  FORNECIMENTO E INSTALAÇÃO. AF_12/2015 | 0.1% | Mês 4: 50%; Mês 5: 50%; Mês 18: 0%
|  | 12505.92 | 0 | 0 | 0 | 6252.96 | 6252.96 | 0 | 0 | 0 | 0 | 0 | 0 | 0 | 0 | 0 | 0 | 0 | 0 | 0
07.02.400.4 | Tubo de cobre, sem costura, diâmetro de 15,88 mm (5/8"), espessura da parede de 1 mm soldável, têmpera mole, para condução do gás refrigerante R-410A,incluindo: acessórios (curvas, joelhos luvas, etc); suporte para tubulação de tubo de cobre, com espaçamento máximo de 2,5m e isolamento térmico | 0.1% | Mês 4: 50%; Mês 5: 50%; Mês 18: 0%
|  | 11978 | 0 | 0 | 0 | 5989 | 5989 | 0 | 0 | 0 | 0 | 0 | 0 | 0 | 0 | 0 | 0 | 0 | 0 | 0
07.02.400.5 | Tubo de cobre, sem costura, diâmetro de 19,05 mm (3/4"), espessura da parede de 1 mm soldável, têmpera mole, para condução do gás refrigerante R-410A,incluindo: acessórios (curvas, joelhos luvas, etc); suporte para tubulação de tubo de cobre, com espaçamento máximo de 2,5m e isolamento térmico | 0.08% | Mês 4: 50%; Mês 5: 50%; Mês 18: 0%
|  | 10574.85 | 0 | 0 | 0 | 5287.43 | 5287.43 | 0 | 0 | 0 | 0 | 0 | 0 | 0 | 0 | 0 | 0 | 0 | 0 | -0.01
07.02.400.6 | Tubo de cobre, sem costura, diâmetro de 22,20 mm (7/8"), espessura da parede de 1 mm soldável, têmpera duro, para condução do gás refrigerante R-410A,incluindo: acessórios (curvas, joelhos luvas, etc); suporte para tubulação de tubo de cobre, com espaçamento máximo de 2,5m e isolamento térmico | 0.19% | Mês 4: 50%; Mês 5: 50%; Mês 18: 0%
|  | 23710.44 | 0 | 0 | 0 | 11855.22 | 11855.22 | 0 | 0 | 0 | 0 | 0 | 0 | 0 | 0 | 0 | 0 | 0 | 0 | 0
07.02.400.7 | Tubo de cobre, sem costura, diâmetro de 28,60 mm (1 1/8"), espessura da parede de 1 mm soldável, têmpera duro, para condução do gás refrigerante R-410A,incluindo: acessórios (curvas, joelhos luvas, etc); suporte para tubulação de tubo de cobre, com espaçamento máximo de 2,5m e isolamento térmico | 0.38% | Mês 4: 50%; Mês 5: 50%; Mês 18: 0%
|  | 47950.31 | 0 | 0 | 0 | 23975.16 | 23975.16 | 0 | 0 | 0 | 0 | 0 | 0 | 0 | 0 | 0 | 0 | 0 | 0 | -0.01
07.02.400.8 | Tubo de cobre, sem costura, diâmetro de 31,75 mm (1 1/4"), espessura da parede de 1,10 mm soldável, têmpera duro, para condução do gás refrigerante R-410A,incluindo: acessórios (curvas, joelhos luvas, etc); suporte para tubulação de tubo de cobre, com espaçamento máximo de 2,5m e isolamento térmico | 0.1% | Mês 4: 50%; Mês 5: 50%; Mês 18: 0%
|  | 12332.25 | 0 | 0 | 0 | 6166.13 | 6166.13 | 0 | 0 | 0 | 0 | 0 | 0 | 0 | 0 | 0 | 0 | 0 | 0 | -0.01
07.02.400.9 | Tubo de cobre, sem costura, diâmetro de 34,92 mm (1 3/8"), espessura da parede de 1,35 mm soldável, têmpera duro, para condução do gás refrigerante R-410A,incluindo: acessórios (curvas, joelhos luvas, etc); suporte para tubulação de tubo de cobre, com espaçamento máximo de 2,5m e isolamento térmico | 0.02% | Mês 4: 100%; Mês 18: 0%
|  | 2229.2 | 0 | 0 | 0 | 2229.2 | 0 | 0 | 0 | 0 | 0 | 0 | 0 | 0 | 0 | 0 | 0 | 0 | 0 | 0
07.02.400.10 | Tubo de cobre, sem costura, diâmetro de 38,10 mm (1 1/2"), espessura da parede de 1,35 mm soldável, têmpera duro, para condução do gás refrigerante R-410A,incluindo: acessórios (curvas, joelhos luvas, etc); suporte para tubulação de tubo de cobre, com espaçamento máximo de 2,5m e isolamento térmico | 0.25% | Mês 4: 100%; Mês 18: 0%
|  | 31797.9 | 0 | 0 | 0 | 31797.9 | 0 | 0 | 0 | 0 | 0 | 0 | 0 | 0 | 0 | 0 | 0 | 0 | 0 | 0
07.02.400.11 | Tubo de dreno em PVC soldável 25mm, com isolamento térmico com espuma elastomérica, espessura mínima de 8mm. Modelo : Poliplex - Isoline ou similar equivalente | 0.26% | Mês 3: 30%; Mês 4: 30%; Mês 5: 40%; Mês 18: 0%
|  | 32768.34 | 0 | 0 | 9830.5 | 9830.5 | 13107.34 | 0 | 0 | 0 | 0 | 0 | 0 | 0 | 0 | 0 | 0 | 0 | 0 | 0
07.02.400.12 | Tubo de dreno em PVC soldável 32mm, com isolamento térmico com espuma elastomérica, espessura mínima de 8mm. Modelo : Poliplex - Isoline ou similar equivalente | 0.02% | Mês 3: 30%; Mês 4: 30%; Mês 5: 40%; Mês 18: 0%
|  | 3006.74 | 0 | 0 | 902.02 | 902.02 | 1202.7 | 0 | 0 | 0 | 0 | 0 | 0 | 0 | 0 | 0 | 0 | 0 | 0 | 0
07.02.400.13 | Tubo de dreno em PVC soldável 40mm, com isolamento térmico com espuma elastomérica, espessura mínima de 8mm. Modelo : Poliplex - Isoline ou similar equivalente | 0.12% | Mês 4: 50%; Mês 5: 50%; Mês 18: 0%
|  | 15448.95 | 0 | 0 | 0 | 7724.48 | 7724.48 | 0 | 0 | 0 | 0 | 0 | 0 | 0 | 0 | 0 | 0 | 0 | 0 | -0.01
07.02.400.14 | Tubo de dreno em PVC soldável 50mm, com isolamento térmico com espuma elastomérica, espessura mínima de 8mm. Modelo : Poliplex - Isoline ou similar equivalente | 0.15% | Mês 4: 50%; Mês 5: 50%; Mês 18: 0%
|  | 18334.94 | 0 | 0 | 0 | 9167.47 | 9167.47 | 0 | 0 | 0 | 0 | 0 | 0 | 0 | 0 | 0 | 0 | 0 | 0 | 0
07.02.400.15 | Tubos de ramificação (refnet) em cobre fabricado/aprovado pelo fabricante dos equipamentos do sistema VRF, para as linhas de líquido e de gás, para unidades internas abaixo de 20.000 kcal/h. Modelo de referência: Daikin -KHRP26A22T ou similar equivalente. | 0.04% | Mês 5: 100%; Mês 18: 0%
|  | 5591.6 | 0 | 0 | 0 | 0 | 5591.6 | 0 | 0 | 0 | 0 | 0 | 0 | 0 | 0 | 0 | 0 | 0 | 0 | 0
07.02.400.16 | Tubos de ramificação (refnet) em cobre fabricado/aprovado pelo fabricante dos equipamentos do sistema VRF, para as linhas de líquido e de gás, para unidades internas abaixo de 29.000 kcal/h. Modelo de referência: Daikin -KHRP26A33T ou similar equivalente. | 0.04% | Mês 5: 100%; Mês 18: 0%
|  | 5220.18 | 0 | 0 | 0 | 0 | 5220.18 | 0 | 0 | 0 | 0 | 0 | 0 | 0 | 0 | 0 | 0 | 0 | 0 | 0
07.02.400.17 | Tubos de ramificação (refnet) em cobre fabricado/aprovado pelo fabricante dos equipamentos do sistema VRF, para as linhas de líquido e de gás, para unidades internas abaixo de 64.000 kcal/h. Modelo de referência: Daikin -KHRP26A72T ou similar equivalente. | 0.12% | Mês 5: 100%; Mês 18: 0%
|  | 14734.17 | 0 | 0 | 0 | 0 | 14734.17 | 0 | 0 | 0 | 0 | 0 | 0 | 0 | 0 | 0 | 0 | 0 | 0 | 0
07.02.400.18 | Tubos de ramificação (refnet) em cobre fabricado/aprovado pelo fabricante dos equipamentos do sistema VRF, para as linhas de líquido e de gás, para unidades internas acima de 64.000 kcal/h, incluindo redução. Modelo de referência: Daikin - KHRP26A73T +KHRP26M73TP ou similar equivalente. | 0.03% | Mês 5: 100%; Mês 18: 0%
|  | 4331.44 | 0 | 0 | 0 | 0 | 4331.44 | 0 | 0 | 0 | 0 | 0 | 0 | 0 | 0 | 0 | 0 | 0 | 0 | 0
07.02.400.19 | Kit de tubulação para conexões múltiplas das unidades externas. Modelo de referência: Daikin BHFP22P100 ou similar equivalente. | 0.02% | Mês 5: 100%; Mês 18: 0%
|  | 2321.86 | 0 | 0 | 0 | 0 | 2321.86 | 0 | 0 | 0 | 0 | 0 | 0 | 0 | 0 | 0 | 0 | 0 | 0 | 0
07.02.500 | Redes Elétricas | 0.08% | 0% | 0% | 21.1% | 25% | 25% | 25% | 3.9% | 0% | 0% | 0% | 0% | 0% | 0% | 0% | 0% | 0% | 0% | 0%
|  | 10045.28 | 0 | 0 | 2119.7 | 2511.32 | 2511.32 | 2511.32 | 391.62 | 0 | 0 | 0 | 0 | 0 | 0 | 0 | 0 | 0 | 0 | 0
07.02.500.1 | Eletroduto roscável em PVC para comunicação do sistema VRF, incluindo para cada ciclo indicado cabos de comunicação 2x1,5mm², blindado, com aterramento, interligando as unidades evaporadoras e unidades condensadoras de cada ciclo. Modelo de referência: Elecon (eletroduto) - Poliron (cabo) ou similar equivalente | 0.07% | Mês 3: 25%; Mês 4: 25%; Mês 5: 25%; Mês 6: 25%; Mês 18: 0%
|  | 8478.8 | 0 | 0 | 2119.7 | 2119.7 | 2119.7 | 2119.7 | 0 | 0 | 0 | 0 | 0 | 0 | 0 | 0 | 0 | 0 | 0 | 0
07.02.500.2 | CONDULETE DE ALUMÍNIO, TIPO T, PARA ELETRODUTO DE AÇO GALVANIZADO DN 20 MM (3/4 | 0.01% | Mês 4: 25%; Mês 5: 25%; Mês 6: 25%; Mês 7: 25%; Mês 18: 0%
|  | 1566.48 | 0 | 0 | 0 | 391.62 | 391.62 | 391.62 | 391.62 | 0 | 0 | 0 | 0 | 0 | 0 | 0 | 0 | 0 | 0 | 0
07.02.700 | Serviços Diversos | 0.54% | 0% | 0% | 0% | 0% | 0% | 11.35% | 7.57% | 7.57% | 7.57% | 7.57% | 11.35% | 11.35% | 12.88% | 0% | 0% | 0% | 0% | 22.78%
|  | 67473.63 | 0 | 0 | 0 | 0 | 0 | 7661.03 | 5107.35 | 5107.35 | 5107.35 | 5107.35 | 7661.03 | 7661.03 | 8688.85 | 0 | 0 | 0 | 0 | 15372.29
07.02.700.1 | LASTRO DE CONCRETO MAGRO, APLICADO EM PISOS OU RADIERS. AF_08/2017 | 0.01% | Mês 13: 100%; Mês 18: 0%
|  | 1027.82 | 0 | 0 | 0 | 0 | 0 | 0 | 0 | 0 | 0 | 0 | 0 | 0 | 1027.82 | 0 | 0 | 0 | 0 | 0
07.02.700.2 | ENGENHEIRO ELETRICISTA COM ENCARGOS COMPLEMENTARES | 0.41% | Mês 6: 15%; Mês 7: 10%; Mês 8: 10%; Mês 9: 10%; Mês 10: 10%; Mês 11: 15%; Mês 12: 15%; Mês 13: 15%; Mês 18: 0%
|  | 51073.53 | 0 | 0 | 0 | 0 | 0 | 7661.03 | 5107.35 | 5107.35 | 5107.35 | 5107.35 | 7661.03 | 7661.03 | 7661.03 | 0 | 0 | 0 | 0 | 0.01
07.02.700.3 | Balanceamento, treinamento, testes e comissionamento das instalações mecânicas conforme memorial descritivo - PJBZ | 0.12% | Mês 18: 100%
|  | 15372.28 | 0 | 0 | 0 | 0 | 0 | 0 | 0 | 0 | 0 | 0 | 0 | 0 | 0 | 0 | 0 | 0 | 0 | 15372.28
08 | INSTALAÇÕES DE PREVENÇÃO E COMBATE A INCÊNDIO | 0.64% | 0% | 0% | 0% | 0% | 0% | 12.95% | 14.3% | 10.15% | 2.07% | 0% | 0% | 4.12% | 5.49% | 22.66% | 0% | 0% | 0% | 28.25%
|  | 80443.34 | 0 | 0 | 0 | 0 | 0 | 10419.28 | 11500.53 | 8161.24 | 1668.48 | 0 | 0 | 3315.23 | 4420.3 | 18231.73 | 0 | 0 | 0 | 22726.55
08.01 | PREVENÇÃO E COMBATE A INCÊNDIO | 0.64% | 0% | 0% | 0% | 0% | 0% | 12.95% | 14.3% | 10.15% | 2.07% | 0% | 0% | 4.12% | 5.49% | 22.66% | 0% | 0% | 0% | 28.25%
|  | 80443.34 | 0 | 0 | 0 | 0 | 0 | 10419.28 | 11500.53 | 8161.24 | 1668.48 | 0 | 0 | 3315.23 | 4420.3 | 18231.73 | 0 | 0 | 0 | 22726.55
08.01.200 | Tubulações de Aço-Carbono e Conexões de Ferro Maleável | 0.24% | 0% | 0% | 0% | 0% | 0% | 34.64% | 38.23% | 27.13% | 0% | 0% | 0% | 0% | 0% | 0% | 0% | 0% | 0% | 0%
|  | 30081.05 | 0 | 0 | 0 | 0 | 0 | 10419.28 | 11500.53 | 8161.24 | 0 | 0 | 0 | 0 | 0 | 0 | 0 | 0 | 0 | 0
08.01.200.1 | TUBO DE AÇO GALVANIZADO COM COSTURA, CLASSE MÉDIA, CONEXÃO ROSQUEADA, DN 15 (1/2"), INSTALADO EM RAMAIS E SUB-RAMAIS DE GÁS - FORNECIMENTO E INSTALAÇÃO. AF_12/2015 | 0% | Mês 8: 100%; Mês 18: 0%
|  | 30.35 | 0 | 0 | 0 | 0 | 0 | 0 | 0 | 30.35 | 0 | 0 | 0 | 0 | 0 | 0 | 0 | 0 | 0 | 0
08.01.200.2 | TUBO DE AÇO GALVANIZADO COM COSTURA, CLASSE MÉDIA, DN 25 (1"), CONEXÃO ROSQUEADA, INSTALADO EM REDE DE ALIMENTAÇÃO PARA HIDRANTE - FORNECIMENTO E INSTALAÇÃO. AF_12/2015 | 0% | Mês 8: 100%; Mês 18: 0%
|  | 302.46 | 0 | 0 | 0 | 0 | 0 | 0 | 0 | 302.46 | 0 | 0 | 0 | 0 | 0 | 0 | 0 | 0 | 0 | 0
08.01.200.3 | TUBO DE AÇO GALVANIZADO COM COSTURA, CLASSE MÉDIA, DN 50 (2"), CONEXÃO ROSQUEADA, INSTALADO EM REDE DE ALIMENTAÇÃO PARA HIDRANTE - FORNECIMENTO E INSTALAÇÃO. AF_12/2015 | 0% | Mês 8: 100%; Mês 18: 0%
|  | 101.29 | 0 | 0 | 0 | 0 | 0 | 0 | 0 | 101.29 | 0 | 0 | 0 | 0 | 0 | 0 | 0 | 0 | 0 | 0
08.01.200.4 | TUBO DE AÇO GALVANIZADO COM COSTURA, CLASSE MÉDIA, DN 65 (2 1/2"), CONEXÃO ROSQUEADA, INSTALADO EM REDE DE ALIMENTAÇÃO PARA HIDRANTE - FORNECIMENTO E INSTALAÇÃO. AF_12/2015 | 0.15% | Mês 6: 30%; Mês 7: 30%; Mês 8: 40%; Mês 18: 0%
|  | 18473.36 | 0 | 0 | 0 | 0 | 0 | 5542.01 | 5542.01 | 7389.34 | 0 | 0 | 0 | 0 | 0 | 0 | 0 | 0 | 0 | 0
08.01.200.5 | TUBO DE AÇO GALVANIZADO COM COSTURA, CLASSE MÉDIA, DN 80 (3"), CONEXÃO ROSQUEADA, INSTALADO EM REDE DE ALIMENTAÇÃO PARA HIDRANTE - FORNECIMENTO E INSTALAÇÃO. AF_12/2015 | 0.01% | Mês 6: 100%; Mês 18: 0%
|  | 829 | 0 | 0 | 0 | 0 | 0 | 829 | 0 | 0 | 0 | 0 | 0 | 0 | 0 | 0 | 0 | 0 | 0 | 0
08.01.200.6 | FIXAÇÃO DE TUBOS HORIZONTAIS DE PVC, CPVC OU COBRE DIÂMETROS MENORES OU IGUAIS A 40 MM COM ABRAÇADEIRA METÁLICA FLEXÍVEL 18 MM, FIXADA DIRETAMENTE NA LAJE. AF_05/2015 | 0% | Mês 8: 100%; Mês 18: 0%
|  | 35.88 | 0 | 0 | 0 | 0 | 0 | 0 | 0 | 35.88 | 0 | 0 | 0 | 0 | 0 | 0 | 0 | 0 | 0 | 0
08.01.200.7 | FIXAÇÃO DE TUBOS HORIZONTAIS DE PVC, CPVC OU COBRE DIÂMETROS MAIORES QUE 40 MM E MENORES OU IGUAIS A 75 MM COM ABRAÇADEIRA METÁLICA RÍGIDA TIPO D 1 1/2, FIXADA DIRETAMENTE NA LAJE. AF_05/2015 | 0.01% | Mês 6: 30%; Mês 7: 30%; Mês 8: 40%; Mês 18: 0%
|  | 754.8 | 0 | 0 | 0 | 0 | 0 | 226.44 | 226.44 | 301.92 | 0 | 0 | 0 | 0 | 0 | 0 | 0 | 0 | 0 | 0
08.01.200.8 | FIXAÇÃO DE TUBOS HORIZONTAIS DE PVC, CPVC OU COBRE DIÂMETROS MAIORES QUE 75 MM COM ABRAÇADEIRA METÁLICA RÍGIDA TIPO D 3" , FIXADA DIRETAMENTE NA LAJE. AF_05/2015 | 0% | Mês 6: 100%; Mês 18: 0%
|  | 29.3 | 0 | 0 | 0 | 0 | 0 | 29.3 | 0 | 0 | 0 | 0 | 0 | 0 | 0 | 0 | 0 | 0 | 0 | 0
08.01.200.9 | REGISTRO DE GAVETA BRUTO, LATÃO, ROSCÁVEL, 1, INSTALADO EM RESERVAÇÃO DE ÁGUA DE EDIFICAÇÃO QUE POSSUA RESERVATÓRIO DE FIBRA/FIBROCIMENTO  FORNECIMENTO E INSTALAÇÃO. AF_06/2016 | 0% | Mês 6: 100%; Mês 18: 0%
|  | 160.08 | 0 | 0 | 0 | 0 | 0 | 160.08 | 0 | 0 | 0 | 0 | 0 | 0 | 0 | 0 | 0 | 0 | 0 | 0
08.01.200.10 | REGISTRO DE GAVETA BRUTO, LATÃO, ROSCÁVEL, 2 1/2, INSTALADO EM RESERVAÇÃO DE ÁGUA DE EDIFICAÇÃO QUE POSSUA RESERVATÓRIO DE FIBRA/FIBROCIMENTO  FORNECIMENTO E INSTALAÇÃO. AF_06/2016 | 0% | Mês 6: 100%; Mês 18: 0%
|  | 549.76 | 0 | 0 | 0 | 0 | 0 | 549.76 | 0 | 0 | 0 | 0 | 0 | 0 | 0 | 0 | 0 | 0 | 0 | 0
08.01.200.11 | REGISTRO DE GAVETA BRUTO, LATÃO, ROSCÁVEL, 3, INSTALADO EM RESERVAÇÃO DE ÁGUA DE EDIFICAÇÃO QUE POSSUA RESERVATÓRIO DE FIBRA/FIBROCIMENTO  FORNECIMENTO E INSTALAÇÃO. AF_06/2016 | 0.01% | Mês 6: 100%; Mês 18: 0%
|  | 654.26 | 0 | 0 | 0 | 0 | 0 | 654.26 | 0 | 0 | 0 | 0 | 0 | 0 | 0 | 0 | 0 | 0 | 0 | 0
08.01.200.12 | LUVA DE REDUÇÃO, EM FERRO GALVANIZADO, 1 1/4" X 1", CONEXÃO ROSQUEADA, INSTALADO EM REDE DE ALIMENTAÇÃO PARA HIDRANTE - FORNECIMENTO E INSTALAÇÃO. AF_12/2015 | 0% | Mês 7: 100%; Mês 18: 0%
|  | 69.24 | 0 | 0 | 0 | 0 | 0 | 0 | 69.24 | 0 | 0 | 0 | 0 | 0 | 0 | 0 | 0 | 0 | 0 | 0
08.01.200.13 | LUVA DE REDUÇÃO, EM FERRO GALVANIZADO, 2" X 1", CONEXÃO ROSQUEADA, INSTALADO EM REDE DE ALIMENTAÇÃO PARA HIDRANTE - FORNECIMENTO E INSTALAÇÃO. AF_12/2015 | 0% | Mês 7: 100%; Mês 18: 0%
|  | 51.19 | 0 | 0 | 0 | 0 | 0 | 0 | 51.19 | 0 | 0 | 0 | 0 | 0 | 0 | 0 | 0 | 0 | 0 | 0
08.01.200.14 | LUVA DE REDUÇÃO, EM FERRO GALVANIZADO, 3" X 2 1/2", CONEXÃO ROSQUEADA, INSTALADO EM REDE DE ALIMENTAÇÃO PARA HIDRANTE - FORNECIMENTO E INSTALAÇÃO. AF_12/2015 | 0% | Mês 6: 100%; Mês 18: 0%
|  | 99.94 | 0 | 0 | 0 | 0 | 0 | 99.94 | 0 | 0 | 0 | 0 | 0 | 0 | 0 | 0 | 0 | 0 | 0 | 0
08.01.200.15 | LUVA DE REDUÇÃO, EM FERRO GALVANIZADO, 3" X 2", CONEXÃO ROSQUEADA, INSTALADO EM REDE DE ALIMENTAÇÃO PARA HIDRANTE - FORNECIMENTO E INSTALAÇÃO. AF_12/2015 | 0% | Mês 6: 100%; Mês 18: 0%
|  | 199.88 | 0 | 0 | 0 | 0 | 0 | 199.88 | 0 | 0 | 0 | 0 | 0 | 0 | 0 | 0 | 0 | 0 | 0 | 0
08.01.200.16 | UNIÃO, EM FERRO GALVANIZADO, DN 65 (2 1/2"), CONEXÃO ROSQUEADA, INSTALADO EM REDE DE ALIMENTAÇÃO PARA HIDRANTE - FORNECIMENTO E INSTALAÇÃO. AF_12/2015 | 0.01% | Mês 6: 100%; Mês 18: 0%
|  | 682.9 | 0 | 0 | 0 | 0 | 0 | 682.9 | 0 | 0 | 0 | 0 | 0 | 0 | 0 | 0 | 0 | 0 | 0 | 0
08.01.200.17 | UNIÃO, EM FERRO GALVANIZADO, DN 80 (3"), CONEXÃO ROSQUEADA, INSTALADO EM REDE DE ALIMENTAÇÃO PARA HIDRANTE - FORNECIMENTO E INSTALAÇÃO. AF_12/2015 | 0% | Mês 6: 100%; Mês 18: 0%
|  | 397.38 | 0 | 0 | 0 | 0 | 0 | 397.38 | 0 | 0 | 0 | 0 | 0 | 0 | 0 | 0 | 0 | 0 | 0 | 0
08.01.200.18 | JOELHO 90 GRAUS, EM FERRO GALVANIZADO, DN 25 (1"), CONEXÃO ROSQUEADA, INSTALADO EM REDE DE ALIMENTAÇÃO PARA HIDRANTE - FORNECIMENTO E INSTALAÇÃO. AF_12/2015 | 0% | Mês 7: 100%; Mês 18: 0%
|  | 79.7 | 0 | 0 | 0 | 0 | 0 | 0 | 79.7 | 0 | 0 | 0 | 0 | 0 | 0 | 0 | 0 | 0 | 0 | 0
08.01.200.19 | JOELHO 90 GRAUS, EM FERRO GALVANIZADO, DN 65 (2 1/2"), CONEXÃO ROSQUEADA, INSTALADO EM REDE DE ALIMENTAÇÃO PARA HIDRANTE - FORNECIMENTO E INSTALAÇÃO. AF_12/2015 | 0.03% | Mês 7: 100%; Mês 18: 0%
|  | 3897.28 | 0 | 0 | 0 | 0 | 0 | 0 | 3897.28 | 0 | 0 | 0 | 0 | 0 | 0 | 0 | 0 | 0 | 0 | 0
08.01.200.20 | JOELHO 90 GRAUS, EM FERRO GALVANIZADO, CONEXÃO ROSQUEADA, DN 80 (3"), INSTALADO EM REDE DE ALIMENTAÇÃO PARA HIDRANTE - FORNECIMENTO E INSTALAÇÃO. AF_12/2015 | 0% | Mês 6: 100%; Mês 18: 0%
|  | 263.46 | 0 | 0 | 0 | 0 | 0 | 263.46 | 0 | 0 | 0 | 0 | 0 | 0 | 0 | 0 | 0 | 0 | 0 | 0
08.01.200.21 | TÊ, EM FERRO GALVANIZADO, CONEXÃO ROSQUEADA, DN 65 (2 1/2"), INSTALADO EM REDE DE ALIMENTAÇÃO PARA HIDRANTE - FORNECIMENTO E INSTALAÇÃO. AF_12/2015 | 0.01% | Mês 7: 100%; Mês 18: 0%
|  | 1259.28 | 0 | 0 | 0 | 0 | 0 | 0 | 1259.28 | 0 | 0 | 0 | 0 | 0 | 0 | 0 | 0 | 0 | 0 | 0
08.01.200.22 | TÊ, EM FERRO GALVANIZADO, CONEXÃO ROSQUEADA, DN 80 (3"), INSTALADO EM REDE DE ALIMENTAÇÃO PARA HIDRANTE - FORNECIMENTO E INSTALAÇÃO. AF_12/2015 | 0% | Mês 6: 100%; Mês 18: 0%
|  | 174.53 | 0 | 0 | 0 | 0 | 0 | 174.53 | 0 | 0 | 0 | 0 | 0 | 0 | 0 | 0 | 0 | 0 | 0 | 0
08.01.200.23 | Te de redução, em ferro galvanizado, linha BSP, 1"x1/2"x1" ou 1"x3/8"x1" | 0% | Mês 7: 100%; Mês 18: 0%
|  | 246.69 | 0 | 0 | 0 | 0 | 0 | 0 | 246.69 | 0 | 0 | 0 | 0 | 0 | 0 | 0 | 0 | 0 | 0 | 0
08.01.200.24 | Cópia de Seinfra (C0968) - Cruzeta, ferro galvanizado, linha BSP, 80mm | 0% | Mês 6: 100%; Mês 18: 0%
|  | 223.78 | 0 | 0 | 0 | 0 | 0 | 223.78 | 0 | 0 | 0 | 0 | 0 | 0 | 0 | 0 | 0 | 0 | 0 | 0
08.01.200.25 | Cópia da Sinapi (94790) - Flange, ferro galvanizado, linha BSP, 80mm | 0% | Mês 6: 100%; Mês 18: 0%
|  | 386.56 | 0 | 0 | 0 | 0 | 0 | 386.56 | 0 | 0 | 0 | 0 | 0 | 0 | 0 | 0 | 0 | 0 | 0 | 0
08.01.200.26 | NIPLE, EM FERRO GALVANIZADO, DN 65 (2 1/2"), CONEXÃO ROSQUEADA, INSTALADO EM REDE DE ALIMENTAÇÃO PARA HIDRANTE - FORNECIMENTO E INSTALAÇÃO. AF_12/2015 | 0% | Mês 7: 100%; Mês 18: 0%
|  | 128.7 | 0 | 0 | 0 | 0 | 0 | 0 | 128.7 | 0 | 0 | 0 | 0 | 0 | 0 | 0 | 0 | 0 | 0 | 0
08.01.500 | Equipamentos e Acessórios | 0.3% | 0% | 0% | 0% | 0% | 0% | 0% | 0% | 0% | 0% | 0% | 0% | 8.99% | 11.99% | 49.47% | 0% | 0% | 0% | 29.55%
|  | 36857.74 | 0 | 0 | 0 | 0 | 0 | 0 | 0 | 0 | 0 | 0 | 0 | 3315.23 | 4420.3 | 18231.73 | 0 | 0 | 0 | 10890.48
08.01.500.1 | Cópia da SINAPI (96765) - Hidrante simples com abrigo para mangueiras, em chapa de aço #20, DN 900x600x200mm, pintura epóxi, dotado de duas mangueiras Ø40mm, esguicho regulável em latão 1.1/2" de jato sólido e neblina e chave Storz, conforme NBR13714; sinalização conforme 13434-2 | 0.09% | Mês 12: 30%; Mês 13: 40%; Mês 14: 30%; Mês 18: 0%
|  | 11050.76 | 0 | 0 | 0 | 0 | 0 | 0 | 0 | 0 | 0 | 0 | 0 | 3315.23 | 4420.3 | 3315.23 | 0 | 0 | 0 | 0
08.01.500.2 | Registro de recalque (ou passeio) com caixa em alvenaria e tampão de ferro fundido | 0.01% | Mês 14: 100%; Mês 18: 0%
|  | 1664.83 | 0 | 0 | 0 | 0 | 0 | 0 | 0 | 0 | 0 | 0 | 0 | 0 | 0 | 1664.83 | 0 | 0 | 0 | 0
08.01.500.3 | Copia da SINAPI (102123) - Bomba centrífuga, trifásica, para pressurização do sistema de combate a incêndio 5CV, 220/380V, 60Hz, 28,0mca, modelo Firebloc, KSB-32-125 diâmetro do rotor 131mm | 0.08% | Mês 14: 100%; Mês 18: 0%
|  | 9743.42 | 0 | 0 | 0 | 0 | 0 | 0 | 0 | 0 | 0 | 0 | 0 | 0 | 0 | 9743.42 | 0 | 0 | 0 | 0
08.01.500.4 | EXTINTOR DE INCÊNDIO PORTÁTIL COM CARGA DE PQS DE 6 KG, CLASSE BC - FORNECIMENTO E INSTALAÇÃO. AF_10/2020_P | 0.04% | Mês 18: 100%
|  | 4540.32 | 0 | 0 | 0 | 0 | 0 | 0 | 0 | 0 | 0 | 0 | 0 | 0 | 0 | 0 | 0 | 0 | 0 | 4540.32
08.01.500.5 | EXTINTOR DE INCÊNDIO PORTÁTIL COM CARGA DE CO2 DE 6 KG, CLASSE BC - FORNECIMENTO E INSTALAÇÃO. AF_10/2020_P | 0.05% | Mês 18: 100%
|  | 6350.16 | 0 | 0 | 0 | 0 | 0 | 0 | 0 | 0 | 0 | 0 | 0 | 0 | 0 | 0 | 0 | 0 | 0 | 6350.16
08.01.500.6 | Cópia da SINAPI (99624) - Válvula de retenção vertical, de bronze, roscável, 2 1/2" - fornecimento e instalação | 0% | Mês 14: 100%; Mês 18: 0%
|  | 453.26 | 0 | 0 | 0 | 0 | 0 | 0 | 0 | 0 | 0 | 0 | 0 | 0 | 0 | 453.26 | 0 | 0 | 0 | 0
08.01.500.7 | VÁLVULA DE RETENÇÃO HORIZONTAL, DE BRONZE, ROSCÁVEL, 2 1/2" - FORNECIMENTO E INSTALAÇÃO. AF_01/2019 | 0.01% | Mês 14: 100%; Mês 18: 0%
|  | 689.36 | 0 | 0 | 0 | 0 | 0 | 0 | 0 | 0 | 0 | 0 | 0 | 0 | 0 | 689.36 | 0 | 0 | 0 | 0
08.01.500.8 | Cópia da Orse (1518) - Válvula de fluxo - flow switch - 2 1/2" | 0.01% | Mês 14: 100%; Mês 18: 0%
|  | 910.8 | 0 | 0 | 0 | 0 | 0 | 0 | 0 | 0 | 0 | 0 | 0 | 0 | 0 | 910.8 | 0 | 0 | 0 | 0
08.01.500.9 | Cópia da Agetop Civil (085039) - Pressostato, tipo diferencial fixo, média pressão, para líquidos, rosca externa de 1/4" BSP, em latão, sobrepressão máxima de 50 kgf/cm², ref. TAP-M-17-A-B-B-R Tecnofluid | 0.01% | Mês 14: 100%; Mês 18: 0%
|  | 1169.67 | 0 | 0 | 0 | 0 | 0 | 0 | 0 | 0 | 0 | 0 | 0 | 0 | 0 | 1169.67 | 0 | 0 | 0 | 0
08.01.500.10 | MANÔMETRO 0 A 200 PSI (0 A 14 KGF/CM2), D = 50MM - FORNECIMENTO E INSTALAÇÃO. AF_10/2020 | 0% | Mês 14: 100%; Mês 18: 0%
|  | 123.43 | 0 | 0 | 0 | 0 | 0 | 0 | 0 | 0 | 0 | 0 | 0 | 0 | 0 | 123.43 | 0 | 0 | 0 | 0
08.01.500.11 | Cópia da Agetop Civil (085037) - Tanque de pressão - 10 litros | 0% | Mês 14: 100%; Mês 18: 0%
|  | 161.73 | 0 | 0 | 0 | 0 | 0 | 0 | 0 | 0 | 0 | 0 | 0 | 0 | 0 | 161.73 | 0 | 0 | 0 | 0
08.01.600 | Sinalização de rota e fuga | 0.06% | 0% | 0% | 0% | 0% | 0% | 0% | 0% | 0% | 0% | 0% | 0% | 0% | 0% | 0% | 0% | 0% | 0% | 100%
|  | 6946.57 | 0 | 0 | 0 | 0 | 0 | 0 | 0 | 0 | 0 | 0 | 0 | 0 | 0 | 0 | 0 | 0 | 0 | 6946.57
08.01.600.1 | 16a - Placa de Saída de Emergência (PSA), 260x130mm, fixada nas superfícies por meio de fita dupla-face, fundo em chapa de acrílico opaca, espessura 3mm, acabamento pintura esmalte automotivo sobre primer surfacer, referência cromática Verde C60, M0, Y40, K30, símbolo em vinil fotoluminescente | 0% | Mês 18: 100%
|  | 31.67 | 0 | 0 | 0 | 0 | 0 | 0 | 0 | 0 | 0 | 0 | 0 | 0 | 0 | 0 | 0 | 0 | 0 | 31.67
08.01.600.2 | 16b - Placa de Saída de Emergência (PSA), 260x130mm, fixada nas superfícies por meio de fita dupla-face, fundo em chapa de acrílico opaca, espessura 3mm, acabamento pintura esmalte automotivo sobre primer surfacer, referência cromática Verde C60, M0, Y40, K30, símbolo em vinil fotoluminescente | 0% | Mês 18: 100%
|  | 31.67 | 0 | 0 | 0 | 0 | 0 | 0 | 0 | 0 | 0 | 0 | 0 | 0 | 0 | 0 | 0 | 0 | 0 | 31.67
08.01.600.3 | 17a - Placa de Saída de Emergência (PSA), 600x130mm, fixada nas superfícies por meio de chapa de aço inox escovado #20 dobrada, fundo em chapa de acrílico opaca, espessura 3mm, acabamento pintura esmalte automotivo sobre primer surfacer, referência cromática Verde C60, M0, Y40, K30, símbolo em vinil fotoluminescente | 0.01% | Mês 18: 100%
|  | 712.95 | 0 | 0 | 0 | 0 | 0 | 0 | 0 | 0 | 0 | 0 | 0 | 0 | 0 | 0 | 0 | 0 | 0 | 712.95
08.01.600.4 | 17b - Placa de Saída de Emergência (PSA), 600x130mm,fixada nas superfícies por meio de chapa de aço inox escovado #20 dobrada, fundo em chapa de acrílico opaca, espessura 3mm, acabamento pintura esmalte automotivo sobre primer surfacer, referência cromática Verde C60, M0, Y40, K30, símbolo em vinil fotoluminescente | 0% | Mês 18: 100%
|  | 332.71 | 0 | 0 | 0 | 0 | 0 | 0 | 0 | 0 | 0 | 0 | 0 | 0 | 0 | 0 | 0 | 0 | 0 | 332.71
08.01.600.5 | 17c - Placa de Saída de Emergência (PSA), 300x100mm, fixada nas superfícies por meio de fita dupla-face, fundo em chapa de acrílico opaca, espessura 3mm, acabamento pintura esmalte automotivo sobre primer surfacer, referência cromática Verde C60, M0, Y40, K30, símbolo em vinil fotoluminescente | 0% | Mês 18: 100%
|  | 112.64 | 0 | 0 | 0 | 0 | 0 | 0 | 0 | 0 | 0 | 0 | 0 | 0 | 0 | 0 | 0 | 0 | 0 | 112.64
08.01.600.6 | 17d - Placa de Saída de Emergência (PSA), 300x100mm, fixada nas superfícies por meio de fita dupla-face, fundo em chapa de acrílico opaca, espessura 3mm, acabamento pintura esmalte automotivo sobre primer surfacer, referência cromática Verde C60, M0, Y40, K30, símbolo em vinil fotoluminescente | 0% | Mês 18: 100%
|  | 112.64 | 0 | 0 | 0 | 0 | 0 | 0 | 0 | 0 | 0 | 0 | 0 | 0 | 0 | 0 | 0 | 0 | 0 | 112.64
08.01.600.7 | 17e - Placa de Saída de Emergência (PSA), 300x100mm, fixada nas superfícies por meio de fita dupla-face, fundo em chapa de acrílico opaca, espessura 3mm, acabamento pintura esmalte automotivo sobre primer surfacer, referência cromática Verde C60, M0, Y40, K30, símbolo em vinil fotoluminescente | 0% | Mês 18: 100%
|  | 140.8 | 0 | 0 | 0 | 0 | 0 | 0 | 0 | 0 | 0 | 0 | 0 | 0 | 0 | 0 | 0 | 0 | 0 | 140.8
08.01.600.8 | 19a - Placa de Identificação de Pavimento (PIP), 150x150mm, fixada nas superfícies por meio de fita dupla-face, fundo em chapa de acrílico opaca, espessura 3mm, acabamento pintura esmalte automotivo sobre primer surfacer, referência cromática Verde C60, M0, Y40, K30, símbolo em vinil fotoluminescente, texto em Braile em alto relevo 1mm de PVC conforme NBR 9050. | 0% | Mês 18: 100%
|  | 150.01 | 0 | 0 | 0 | 0 | 0 | 0 | 0 | 0 | 0 | 0 | 0 | 0 | 0 | 0 | 0 | 0 | 0 | 150.01
08.01.600.9 | 19b - Placa de Identificação de Pavimento (PIP), 150x150mm, fixada nas superfícies por meio de fita dupla-face, fundo em chapa de acrílico opaca, espessura 3mm, acabamento pintura esmalte automotivo sobre primer surfacer, referência cromática Verde C60, M0, Y40, K30, símbolo em vinil fotoluminescente, texto em Braile em alto relevo 1mm de PVC conforme NBR 9050. | 0% | Mês 18: 100%
|  | 192.87 | 0 | 0 | 0 | 0 | 0 | 0 | 0 | 0 | 0 | 0 | 0 | 0 | 0 | 0 | 0 | 0 | 0 | 192.87
08.01.600.10 | 19c - Placa de Identificação de Pavimento (PIP), 150x150mm, fixada nas superfícies por meio de fita dupla-face, fundo em chapa de acrílico opaca, espessura 3mm, acabamento pintura esmalte automotivo sobre primer surfacer, referência cromática Verde C60, M0, Y40, K30, símbolo em vinil fotoluminescente, texto em Braile em alto relevo 1mm de PVC conforme NBR 9050. | 0% | Mês 18: 100%
|  | 192.87 | 0 | 0 | 0 | 0 | 0 | 0 | 0 | 0 | 0 | 0 | 0 | 0 | 0 | 0 | 0 | 0 | 0 | 192.87
08.01.600.11 | 28 - Placa de orientação continuada (seta) de rota de saída, 200x70mm | 0% | Mês 18: 100%
|  | 229.68 | 0 | 0 | 0 | 0 | 0 | 0 | 0 | 0 | 0 | 0 | 0 | 0 | 0 | 0 | 0 | 0 | 0 | 229.68
08.01.600.12 | 4 - Placa de Sinalização de Emergência (PSE), 180x225mm - "Proibido utilizar elevador em caso de incêndio", fixada nas superfícies por meio de fita dupla-face, fundo em chapa de acrílico, espessura 6 mm, pintura esmalte automotivo sobre primer surfacer, na cor grafite, e símbolo em vinil fotoluminescente | 0% | Mês 18: 100%
|  | 299.16 | 0 | 0 | 0 | 0 | 0 | 0 | 0 | 0 | 0 | 0 | 0 | 0 | 0 | 0 | 0 | 0 | 0 | 299.16
08.01.600.13 | 25 - Placa de Sinalização de Emergência (PSE), 180x225mm - "Abrigo de mangueira e hidrante" em chapa de acrílico espessura 6mm, pintura esmalte automotivo sobre primer surfacer, na cor vermelho 100% e símbolo em vinil fotoluminescente | 0% | Mês 18: 100%
|  | 349.02 | 0 | 0 | 0 | 0 | 0 | 0 | 0 | 0 | 0 | 0 | 0 | 0 | 0 | 0 | 0 | 0 | 0 | 349.02
08.01.600.14 | 23a - Placa de Sinalização de Emergência (PSE), 180x225mm - Extintor de incêndio "CO²", em chapa de acrílico espessura 6mm, pintura esmalte automotivo sobre primer surfacer, na cor vermelho 100% e símbolo em vinil fotoluminescente | 0% | Mês 18: 100%
|  | 598.32 | 0 | 0 | 0 | 0 | 0 | 0 | 0 | 0 | 0 | 0 | 0 | 0 | 0 | 0 | 0 | 0 | 0 | 598.32
08.01.600.15 | 23b - Placa de Sinalização de Emergência (PSE), 180x225mm - Extintor de incêndio "PQS" em chapa de acrílico espessura 6mm, pintura esmalte automotivo sobre primer surfacer, na cor vermelho 100% e símbolo em vinil fotoluminescente | 0.02% | Mês 18: 100%
|  | 2243.7 | 0 | 0 | 0 | 0 | 0 | 0 | 0 | 0 | 0 | 0 | 0 | 0 | 0 | 0 | 0 | 0 | 0 | 2243.7
08.01.600.16 | LD - Placa de Sinalização de Emergência (PSE), 180x220mm, fixada nas superfícies por meio de fita dupla-face, fundo em chapa de acrílico, espessura 6 mm, pintura esmalte automotivo sobre primer surfacer, na cor grafite, e símbolo em vinil fotoluminescente | 0% | Mês 18: 100%
|  | 190.02 | 0 | 0 | 0 | 0 | 0 | 0 | 0 | 0 | 0 | 0 | 0 | 0 | 0 | 0 | 0 | 0 | 0 | 190.02
08.01.600.17 | 20 - Placa de Sinalização de Emergência (PSE), 150x150mm - Alarme sonoro, em chapa de acrílico espessura 6mm, pintura esmalte automotivo sobre primer surfacer, na cor vermelho 100% e símbolo em vinil fotoluminescente | 0% | Mês 18: 100%
|  | 278.59 | 0 | 0 | 0 | 0 | 0 | 0 | 0 | 0 | 0 | 0 | 0 | 0 | 0 | 0 | 0 | 0 | 0 | 278.59
08.01.600.18 | 21 - Placa de Sinalização de Emergência (PSE), 150x220mm - "Alarme de incêndio" em chapa de acrílico espessura 6mm, pintura esmalte automotivo sobre primer surfacer, na cor vermelho 100% e símbolo em vinil fotoluminescente | 0% | Mês 18: 100%
|  | 525.56 | 0 | 0 | 0 | 0 | 0 | 0 | 0 | 0 | 0 | 0 | 0 | 0 | 0 | 0 | 0 | 0 | 0 | 525.56
08.01.600.19 | 9 - Placa de alerta 200mm - "Cuidado, risco de choque elétrico" com forma triangular, cor do fundo amarela, moldura preta cor do símbolo preta. | 0% | Mês 18: 100%
|  | 221.69 | 0 | 0 | 0 | 0 | 0 | 0 | 0 | 0 | 0 | 0 | 0 | 0 | 0 | 0 | 0 | 0 | 0 | 221.69
08.01.700 | Serviços Diversos | 0.05% | 0% | 0% | 0% | 0% | 0% | 0% | 0% | 0% | 25.44% | 0% | 0% | 0% | 0% | 0% | 0% | 0% | 0% | 74.56%
|  | 6557.98 | 0 | 0 | 0 | 0 | 0 | 0 | 0 | 0 | 1668.48 | 0 | 0 | 0 | 0 | 0 | 0 | 0 | 0 | 4889.5
08.01.700.1 | Balaceamento, testes e comissionamento das instalações conforme memorial descritivo | 0.04% | Mês 18: 100%
|  | 4889.5 | 0 | 0 | 0 | 0 | 0 | 0 | 0 | 0 | 0 | 0 | 0 | 0 | 0 | 0 | 0 | 0 | 0 | 4889.5
08.01.700.2 | Cópia da Sinapi (100762) - Pintura esmalte sobre tubulação de PVC, intervalo de Ø 25mm - 100mm, 2 demãos | 0.01% | Mês 9: 100%; Mês 18: 0%
|  | 1668.48 | 0 | 0 | 0 | 0 | 0 | 0 | 0 | 0 | 1668.48 | 0 | 0 | 0 | 0 | 0 | 0 | 0 | 0 | 0
09 | SERVIÇOS COMPLEMENTARES | 0.86% | 0% | 2.58% | 2.58% | 2.58% | 2.58% | 2.58% | 2.58% | 2.58% | 2.58% | 2.58% | 2.58% | 2.58% | 6.14% | 6.14% | 7.91% | 7.91% | 11.04% | 32.45%
|  | 107097.33 | 0 | 2765.7 | 2765.7 | 2765.7 | 2765.7 | 2765.7 | 2765.7 | 2765.7 | 2765.7 | 2765.7 | 2765.7 | 2765.7 | 6572.63 | 6572.63 | 8476.1 | 8476.1 | 11822.08 | 34755.09
09.02 | LIMPEZA DE OBRAS | 0.55% | 0% | 4.01% | 4.01% | 4.01% | 4.01% | 4.01% | 4.01% | 4.01% | 4.01% | 4.01% | 4.01% | 4.01% | 4.01% | 4.01% | 4.01% | 4.01% | 3.34% | 36.56%
|  | 69028.01 | 0 | 2765.7 | 2765.7 | 2765.7 | 2765.7 | 2765.7 | 2765.7 | 2765.7 | 2765.7 | 2765.7 | 2765.7 | 2765.7 | 2765.7 | 2765.7 | 2765.7 | 2765.7 | 2304.75 | 25237.76
09.02.000.1 | LIMPEZA DE CONTRAPISO COM VASSOURA A SECO. AF_04/2019 | 0.06% | Mês 18: 100%
|  | 7810.8 | 0 | 0 | 0 | 0 | 0 | 0 | 0 | 0 | 0 | 0 | 0 | 0 | 0 | 0 | 0 | 0 | 0 | 7810.8
09.02.000.2 | LIMPEZA DE SUPERFÍCIE COM JATO DE ALTA PRESSÃO. AF_04/2019 | 0.03% | Mês 18: 100%
|  | 4222.8 | 0 | 0 | 0 | 0 | 0 | 0 | 0 | 0 | 0 | 0 | 0 | 0 | 0 | 0 | 0 | 0 | 0 | 4222.8
09.02.000.3 | LIMPEZA DE PISO CERÂMICO OU PORCELANATO COM VASSOURA A SECO. AF_04/2019 | 0.01% | Mês 18: 100%
|  | 1002.12 | 0 | 0 | 0 | 0 | 0 | 0 | 0 | 0 | 0 | 0 | 0 | 0 | 0 | 0 | 0 | 0 | 0 | 1002.12
09.02.000.4 | LIMPEZA DE PISO CERÂMICO OU PORCELANATO COM PANO ÚMIDO. AF_04/2019 | 0.03% | Mês 18: 100%
|  | 3960.76 | 0 | 0 | 0 | 0 | 0 | 0 | 0 | 0 | 0 | 0 | 0 | 0 | 0 | 0 | 0 | 0 | 0 | 3960.76
09.02.000.5 | LIMPEZA DE REVESTIMENTO CERÂMICO EM PAREDE COM PANO ÚMIDO AF_04/2019 | 0.01% | Mês 18: 100%
|  | 1441.6 | 0 | 0 | 0 | 0 | 0 | 0 | 0 | 0 | 0 | 0 | 0 | 0 | 0 | 0 | 0 | 0 | 0 | 1441.6
09.02.000.6 | Desmobilização de canteiro | 0.04% | Mês 18: 100%
|  | 4494.96 | 0 | 0 | 0 | 0 | 0 | 0 | 0 | 0 | 0 | 0 | 0 | 0 | 0 | 0 | 0 | 0 | 0 | 4494.96
09.02.000.7 | Transporte de material – bota-fora, D.M.T = 35,0 km | 0.37% | bar: Mês 2 to Mês 18
|  | 46094.97 | 0 | 2765.7 | 2765.7 | 2765.7 | 2765.7 | 2765.7 | 2765.7 | 2765.7 | 2765.7 | 2765.7 | 2765.7 | 2765.7 | 2765.7 | 2765.7 | 2765.7 | 2765.7 | 2304.75 | 2304.72
09.04 | COMO CONSTRÍDO ("AS BUILT") | 0.3% | 0% | 0% | 0% | 0% | 0% | 0% | 0% | 0% | 0% | 0% | 0% | 0% | 10% | 10% | 15% | 15% | 25% | 25%
|  | 38069.32 | 0 | 0 | 0 | 0 | 0 | 0 | 0 | 0 | 0 | 0 | 0 | 0 | 3806.93 | 3806.93 | 5710.4 | 5710.4 | 9517.33 | 9517.33
09.04.000.1 | "As Built" de projetos | 0.3% | Mês 13: 10%; Mês 14: 10%; Mês 15: 15%; Mês 16: 15%; Mês 17: 25%; Mês 18: 25%
|  | 38069.32 | 0 | 0 | 0 | 0 | 0 | 0 | 0 | 0 | 0 | 0 | 0 | 0 | 3806.93 | 3806.93 | 5710.4 | 5710.4 | 9517.33 | 9517.33
10 | SERVIÇOS AUXILIARES E ADMINISTRATIVOS | 8.46%
|  | 1056277.08 | 8978.36 | 14893.51 | 65700.44 | 89255.41 | 127915.15 | 194988.75 | 22181.82 | 26935.07 | 27568.83 | 35702.17 | 36864.07 | 47849.35 | 58623.38 | 78164.5 | 76791.35 | 69291.78 | 38659.74 | 35913.4
10.01 | PESSOAL | 7.9% | 0.85% | 1.41% | 6.22% | 8.45% | 12.11% | 18.46% | 2.1% | 2.55% | 2.61% | 3.38% | 3.49% | 4.53% | 5.55% | 7.4% | 7.27% | 6.56% | 3.66% | 3.4%
|  | 986401.08 | 8384.41 | 13908.26 | 61354.15 | 83350.89 | 119453.17 | 182089.64 | 20714.42 | 25153.23 | 25745.07 | 33340.36 | 34425.4 | 44683.97 | 54745.26 | 72993.68 | 71711.36 | 64707.91 | 36102.28 | 33537.62
10.01.000.1 | Administração local | 7.9% | 0.85% | 1.41% | 6.22% | 8.45% | 12.11% | 18.46% | 2.1% | 2.55% | 2.61% | 3.38% | 3.49% | 4.53% | 5.55% | 7.4% | 7.27% | 6.56% | 3.66% | 3.4%
|  | 986401.08 | 8384.41 | 13908.26 | 61354.15 | 83350.89 | 119453.17 | 182089.64 | 20714.42 | 25153.23 | 25745.07 | 33340.36 | 34425.4 | 44683.97 | 54745.26 | 72993.68 | 71711.36 | 64707.91 | 36102.28 | 33537.62
10.02 | MATERIAIS | 0.56% | 0.85% | 1.41% | 6.22% | 8.45% | 12.11% | 18.46% | 2.1% | 2.55% | 2.61% | 3.38% | 3.49% | 4.53% | 5.55% | 7.4% | 7.27% | 6.56% | 3.66% | 3.4%
|  | 69876 | 593.95 | 985.25 | 4346.29 | 5904.52 | 8461.98 | 12899.11 | 1467.4 | 1781.84 | 1823.76 | 2361.81 | 2438.67 | 3165.38 | 3878.12 | 5170.82 | 5079.99 | 4583.87 | 2557.46 | 2375.78
10.02.000.1 | Operação e manutenção do canteiro de obra | 0.56% | 0.85% | 1.41% | 6.22% | 8.45% | 12.11% | 18.46% | 2.1% | 2.55% | 2.61% | 3.38% | 3.49% | 4.53% | 5.55% | 7.4% | 7.27% | 6.56% | 3.66% | 3.4%
|  | 69876 | 593.95 | 985.25 | 4346.29 | 5904.52 | 8461.98 | 12899.11 | 1467.4 | 1781.84 | 1823.76 | 2361.81 | 2438.67 | 3165.38 | 3878.12 | 5170.82 | 5079.99 | 4583.87 | 2557.46 | 2375.78
Porcentagem |  |  | 0.85% | 1.41% | 6.22% | 8.45% | 12.11% | 18.46% | 2.1% | 2.55% | 2.61% | 3.38% | 3.49% | 4.53% | 5.55% | 7.4% | 7.27% | 6.56% | 3.66% | 3.41%
Custo |  |  | 106476.43 | 176168.69 | 776673.19 | 1054807.9 | 1511770.22 | 2305407.36 | 262530.64 | 318358.5 | 326288.52 | 421647.35 | 435874.29 | 565891.79 | 693191.01 | 923583.75 | 907402.79 | 818830.92 | 456660.59 | 426275.39
BDI |  |  | 23552.59 | 38968.51 | 171800.11 | 233323.51 | 334403.57 | 509956.11 | 58071.78 | 70420.9 | 72175.02 | 93268.39 | 96415.39 | 125175.26 | 153333.85 | 204296.73 | 200717.5 | 181125.4 | 101013.32 | 94292.12
| Valor Mensal |  | 130029.02 | 215137.2 | 948473.3 | 1288131.41 | 1846173.79 | 2815363.47 | 320602.42 | 388779.4 | 398463.54 | 514915.74 | 532289.68 | 691067.05 | 846524.86 | 1127880.48 | 1108120.29 | 999956.32 | 557673.91 | 520567.51
Porcentagem Acumulado |  |  | 0,85% | 2,26% | 8,48% | 16,92% | 29,09% | 47,6% | 49,7% | 52,16% | 54,78% | 58,15% | 61,64% | 66,18% | 71,75% | 79,13% | 86,52% | 93,09% | 96,77% | 100,0%
Custo Acumulado |  |  | 106476.43 | 282645.12 | 1059318.31 | 2114126.21 | 3625896.43 | 5931303.79 | 6193834.43 | 6512192.93 | 6838481.45 | 7260128.8 | 7696003.09 | 8261894.88 | 8955085.89 | 9878669.64 | 10786072.43 | 11604903.35 | 12061563.94 | 12487839.33
| Valor Acumulado |  | 130029.02 | 345166.22 | 1293639.52 | 2581770.93 | 4427944.72 | 7243308.19 | 7563910.61 | 7952690.01 | 8351153.55 | 8866069.29 | 9398358.97 | 10089426.02 | 10935950.88 | 12063831.36 | 13171951.65 | 14171907.97 | 14729581.88 | 15250149.39
| Custo total sem o item 10 | 11431562.25 | 97498.07 | 161275.18 | 710972.75 | 965552.49 | 1383855.07 | 2110418.61 | 240348.82 | 291423.43 | 298719.69 | 385945.18 | 399010.22 | 518042.44 | 634567.63 | 845419.25 | 830611.44 | 749539.14 | 418000.85 | 390361.99