## Instruções de Preenchimento
Instruções de Preenchimento do Modelo de Proposta
CONSIDERAÇÕES GERAIS
1 | O cabeçalho deverá ser preenchido somente na PLANILHA DE ORÇAMENTO SINTÉTICO, pois será repetido automaticamente nas demais planilhas. Para isso, o mouse deverá ser posicionado sobre a célula que contem a informação, e posteriormente pressionado F2
2 | Sugerimos a seguinte sequência de preenchimento de planilhas:
2.1 | Valide os valores constantes na Planilha de Insumos e Serviços, observando as orientações contidas no edital no tocante aos valores máximos.
2.2 | Valide os coeficientes de participação dos insumos, constantes na Planilha de Orçamento Analítico.
2.3 | Preencha os coeficientes relativo à cada item da Planilha de Composição do BDI, realizando os ajustes que julgar necessário, observando as orientações sobre esta planilha, que estão descritas abaixo;
2.4 | Preencha o percentual referente à mão-de-obra na célula B230 da Planilha de Orçamento Sintético;
2.5 | Neste momento o valor final da proposta já será conhecido. Preencha a Planilha de Composição de Encargos Sociais com os percentuais de cada item que a compoe.
A | SOBRE A PLANILHA DE ORÇAMENTO SINTÉTICO
A1 | A Planilha Orçamentária não poderá sofrer alterações em sua estrutura (adição ou subtração de serviços, ou mesmo alteração na quantidade dos itens);
A2 | Os preços unitários desta planilha estão vinculados, por dependência, às demais planilhas (Orçamento Analítico, Insumos e Serviços). Desta forma NENHUM valor unitário deverá ser preenchido diretamente nesta planilha;
B | SOBRE A PLANILHA DE ORÇAMENTO ANALÍTICO
B1 | Esta planilha é referencial, portanto os coeficientes de participação dos insumos poderão sofrer alterações;
B2 | Esta planilha contem vínculos. Tornando-se dependente dos preços, descrições e unidades constantes tanto na Planilha de Insumos e Serviços quanto na Planilha de Orçamento Sintético;
B3 | Os valores unitários de serviços compostos nesta planilha, são transportados automaticamente para a Planilha de Orçamento Sintético;
C | SOBRE A PLANILHA DE INSUMOS E SERVIÇOS
C1 | Esta planilha constitui a base para estruturação dos preços unitários e totais.
C2 | Valide os valores constantes nesta planilha, observando as orientações contidas no edital no tocante aos valores máximos.
C3 | Os valores unitários deverão ser preenchidos com no máximo duas casas decimais. Caso opte por aplicar um percentual lde desconto, certifique-se de utilizar fórmula de arredondamento ou truncamento respeitando este limite.
D | SOBRE A PLANILHA DE MARCAS E MODELOS
D1 | Indique a marca e modelo dos itens. A não indicação de marca e ou modelo de referência constitui afronta ao edital, sob pena de desclassificação da proposta.
E | SOBRE A PLANILHA DE COMPOSIÇÃO DE BDI
E1 | Os itens constantes nesta planilha foram adotados por este Órgão com base no decreto 7.983 de 8 de abril de 2013. Os percentuais são referenciais e foram baseados no Acórdão TCU 2622/2013-Plenário. É de responsabilidade da licitante o preenchimento dos percetuais desta planilha, em conformidade com sua realidade;
E2 | O percentual aplicável do ISS está vinculado ao percentual de mão de obra informado na Planilha de Composição de Custo Total, e será automaticamente ajustado quando executado a orientação contida em 2.4;
E3 | O valor final da composição do BDI está vinculado, por precedência, à Planilha de Orçamento Sintético.
F | SOBRE A PLANILHA DE COMPOSIÇÃO DE ENCARGOS SOCIAIS
F1 | Esta planilha é meramente demonstrativa (não influi sobre o valor final do orçamento).
G | SOBRE O CRONOGRAMA FÍSICO-FINANCEIRO
G1 | Os itens e valores desta planiha são provenientes da Planilha de Orçamento Sintético;
G2 | Os serviços a serem executados mensalmente, deverão ser informadas na linha do percentual, e os valores serão preenchidos automaticamente, inclusive nas etapas macro;
G3 | O ajuste final (última etapa) de um determinado item, deverá respeitar a fórmula inserida no último mês do cronograma, transportando-a quando necessário.

## Resumo do Orçamento
P. Execução: | Objeto: Remanescente da reforma acessibilidade do edifício das Promotorias de Justiça da Infância | Licitação:
A | Local: SEPN 711/911, - Asa Norte Bloco B - Brasília – DF | B
P. Validade: | Razão Social: | Data:
C | D | 1899-12-31
P. Garantia: | CNPJ: | Telefone:
F | G | E
Planilha Orçamentária Resumida
Item | Descrição | Peso (%) | V. Total (R$)
1 | SERVIÇOS TÉCNICOS-PROFISSIONAIS | 0.04% | 233.94
2 | SERVIÇOS PRELIMINARES | 2.87% | 17605.91
3 | ARQUITETURA E ELEMENTOS DE URBANISMO | 76.08% | 467181.43
4 | INSTALAÇÕES ELÉTRICAS E ELETRÔNICAS | 10.37% | 63696.81
5 | INSTALAÇÕES HIDRÁULICAS E SANITÁRIAS | 5.37% | 32964.52
7 | INSTALAÇÕES MECÂNICAS E DE UTILIDADES | 0.77% | 4743.91
8 | INSTALAÇÕES DE PREVENÇÃO E COMBATE A INCÊNDIO | 0.02% | 121.38
9 | SERVIÇOS COMPLEMENTARES | 1.4% | 8575.68
10 | SERVIÇOS AUXILIARES E ADMINISTRATIVOS | 3.09% | 18963.06
| Total sem BDI |  | 614086.64
| Total do BDI | (22.12%) | 135835.96
| Total Geral |  | 749922.6

## Orçamento Sintético
P. Execução: |  | Licitação: | Objeto: Remanescente da reforma acessibilidade do edifício das Promotorias de Justiça da Infância | Data:
A |  | B | Local: SEPN 711/911, - Asa Norte Bloco B - Brasília – DF | 1899-12-31
P. Validade: |  | Razão Social: |  | Telefone:
C |  | D |  | E
P. Garantia: |  | CNPJ: |  | E-mail:
F |  | G |  | H
Planilha Orçamentária Sintética
Item | Código | Banco | Descrição | Und | Quant. | V. Unit. (R$) | V. Total (R$)
1 |  |  | SERVIÇOS TÉCNICOS-PROFISSIONAIS |  |  |  | 233.94
1.1 |  |  | TAXAS E EMOLUMENTOS |  |  |  | 233.94
1.1.1 | MPDFT0009 | Próprio | Registro do contrato junto ao conselho de classe (ART) | vb | 1 | 233.94 | 233.94
2 |  |  | SERVIÇOS PRELIMINARES |  |  |  | 17605.91
2.1 |  |  | CANTEIRO DE OBRAS |  |  |  | 5172.68
2.1.1 |  |  | Proteção e Sinalização |  |  |  | 5172.68
2.1.1.1 | 97051 | SINAPI | SINALIZAÇÃO COM FITA FIXADA NA ESTRUTURA. AF_11/2017 | M | 60 | 2.67 | 160.2
2.1.1.2 | MPDFT0714 | Próprio | Copia da ORSE (3642) - Lona plástica preta para camada separadora de lastros ou proteção | m² | 300 | 5.63 | 1689
2.1.1.4 | 73847/001 | SINAPI | ALUGUEL CONTAINER/ESCRIT INCL INST ELET LARG=2,20 COMP=6,20M ALT=2,50M CHAPA ACO C/NERV TRAPEZ FORRO C/ISOL TERMO/ACUSTICO CHASSIS REFORC PISO COMPENS NAVAL EXC TRANSP/CARGA/DESCARGA | MES | 3 | 722.65 | 2167.95
2.1.1.5 | MPDFT0622 | Próprio | Copia da SBC (210002) - TRANSPORTE, MONTAGEM, DESMONTAGEM E REMOÇÃO DE CONTEINERS EM OBRAS | UN | 1 | 1155.53 | 1155.53
2.2 |  |  | DEMOLIÇÃO |  |  |  | 12433.23
2.2.1 |  |  | Demolição Convencional |  |  |  | 3816.01
2.2.1.1 | 97632 | SINAPI | DEMOLIÇÃO DE RODAPÉ CERÂMICO, DE FORMA MANUAL, SEM REAPROVEITAMENTO. AF_12/2017 | M | 130 | 2.26 | 293.8
2.2.1.2 | 97634 | SINAPI | DEMOLIÇÃO DE REVESTIMENTO CERÂMICO, DE FORMA MECANIZADA COM MARTELETE, SEM REAPROVEITAMENTO. AF_12/2017 | m² | 270 | 10.73 | 2897.1
2.2.1.3 | MPDFT0747 | Próprio | Copia da SIURB (175023) - DEMOLIÇÃO MECANIZADA DE CONCRETO ARMADO | m³ | 1 | 329.69 | 329.69
2.2.1.4 | 97622 | SINAPI | DEMOLIÇÃO DE ALVENARIA DE BLOCO FURADO, DE FORMA MANUAL, SEM REAPROVEITAMENTO. AF_12/2017 | m³ | 2 | 48.99 | 97.98
2.2.1.5 | 90443 | SINAPI | RASGO EM ALVENARIA PARA RAMAIS/ DISTRIBUIÇÃO COM DIAMETROS MENORES OU IGUAIS A 40 MM. AF_05/2015 | M | 16 | 12.34 | 197.44
2.2.2 |  |  | Remoções |  |  |  | 8617.22
2.2.2.1 | MPDFT0784 | Próprio | Copia da SINAPI (100717) - Retirada de laminado melamínico e lixamento manual de superfície | m² | 208 | 8.95 | 1861.6
2.2.2.2 | MPDFT0636 | Próprio | Copia da SINAPI (85412) - REMOCAO DE RODAPE DE MARMORE OU GRANITO | M | 55 | 5.7 | 313.5
2.2.2.3 | 97665 | SINAPI | REMOÇÃO DE LUMINÁRIAS, DE FORMA MANUAL, SEM REAPROVEITAMENTO. AF_12/2017 | UN | 13 | 1.12 | 14.56
2.2.2.4 | 97644 | SINAPI | REMOÇÃO DE PORTAS, DE FORMA MANUAL, SEM REAPROVEITAMENTO. AF_12/2017 | m² | 12 | 8.1 | 97.2
2.2.2.5 | MPDFT0888 | Próprio | Cópia da Iopes (010225) - Retirada de peças de granito - bancada, banca, balcão, prateleira | m² | 6 | 26.24 | 157.44
2.2.2.6 | MPDFT0601 | Próprio | Copia da CPOS (04.09.080) - Retirada de batente, corrimão ou peças lineares metálicas, fixados | m | 105 | 7.52 | 789.6
2.2.2.7 | 97641 | SINAPI | REMOÇÃO DE FORRO DE GESSO, DE FORMA MANUAL, SEM REAPROVEITAMENTO. AF_12/2017 | m² | 22 | 4.38 | 96.36
2.2.2.8 | MPDFT0903 | Próprio | Copia da SBC (022441) - REMOÇÃO DE DIVISÓRIAS SANITÁRIA DE MADEIRA | m² | 53 | 13.23 | 701.19
2.2.2.9 | 97663 | SINAPI | REMOÇÃO DE LOUÇAS, DE FORMA MANUAL, SEM REAPROVEITAMENTO. AF_12/2017 | UN | 31 | 10.72 | 332.32
2.2.2.10 | 97666 | SINAPI | REMOÇÃO DE METAIS SANITÁRIOS, DE FORMA MANUAL, SEM REAPROVEITAMENTO. AF_12/2017 | UN | 51 | 7.81 | 398.31
2.2.2.11 | MPDFT1096 | Próprio | Baseado da SEDOP (091518) - Remoção cuidadosa de Pele de vidro, vidro e semelhantes, incluindo o mapeamento, proteção e estocagem adequada | m² | 34 | 102.02 | 3468.68
2.2.2.12 | 97637 | SINAPI | REMOÇÃO DE TAPUME/ CHAPAS METÁLICAS E DE MADEIRA, DE FORMA MANUAL, SEM REAPROVEITAMENTO. AF_12/2017 | m² | 171 | 2.26 | 386.46
3 |  |  | ARQUITETURA E ELEMENTOS DE URBANISMO |  |  |  | 467181.43
3.1 |  |  | ARQUITETURA |  |  |  | 467181.43
3.1.1 |  |  | Paredes |  |  |  | 140993.43
3.1.1.1 | 87515 | SINAPI | ALVENARIA DE VEDAÇÃO DE BLOCOS CERÂMICOS FURADOS NA HORIZONTAL DE 9X14X19CM (ESPESSURA 9CM) DE PAREDES COM ÁREA LÍQUIDA MENOR QUE 6M² COM VÃOS E ARGAMASSA DE ASSENTAMENTO COM PREPARO EM BETONEIRA. AF_06/2014 | m² | 7 | 117.46 | 822.22
3.1.1.2 | MPDFT0119 | Próprio | Divisória sanitários e vestiários em laminado estrutural TS (maciço), branco, com e = 10 mm, dupla face decorativa texturizada, modelo Alcoplac Normatizado, fab. Neocom incluindo portas e conjunto de ferragens | m² | 140 | 999.25 | 139895
3.1.1.3 | 93202 | SINAPI | FIXAÇÃO (ENCUNHAMENTO) DE ALVENARIA DE VEDAÇÃO COM TIJOLO MACIÇO. AF_03/2016 | M | 3 | 25.51 | 76.53
3.1.1.4 | 90466 | SINAPI | CHUMBAMENTO LINEAR EM ALVENARIA PARA RAMAIS/DISTRIBUIÇÃO COM DIÂMETROS MENORES OU IGUAIS A 40 MM. AF_05/2015 | M | 16 | 12.48 | 199.68
3.1.2 |  |  | Esquadria de madeira |  |  |  | 36049.51
3.1.2.1 | MPDFT0891 | Próprio | Porta de madeira (PM), DM 0,90 x 2,10 m, acabamento em laminado melamínico texturizado, inclusive dobradiça, fechadura, barra de apoio e grelha 525x325mm | un | 3 | 2113.92 | 6341.76
3.1.2.2 | MPDFT0892 | Próprio | Porta de madeira (PM), DM 0,80 x 2,10 m, acabamento em laminado melamínico texturizado, inclusive dobradiça, fechadura e grelha 525x325mm | un | 11 | 2006.84 | 22075.24
3.1.2.3 | MPDFT0048 | Próprio | Porta de madeira (PM1), DM 1,60 x 2,10 m, acabamento em laminado melamínico texturizado, inclusive dobradiça e fechadura | un | 2 | 2930.18 | 5860.36
3.1.2.4 | MPDFT1598 | Próprio | Portal / batente em chapa de aço carbono SAE 1006/1010, nº 16, dobrada conforme projeto, incluso tratamento com anticorrosivo e pintura esmalte, Largura até 90cm, inclusive | un | 5 | 354.43 | 1772.15
3.1.3 |  |  | Vidros e Plásticos |  |  |  | 13861.17
3.1.3.1 | MPDFT1128 | Próprio | Cópia da Agesul (1801000120) - Espelho cristal 4mm, sem moldura fixado com parafuso e bucha | m² | 29 | 330.67 | 9589.43
3.1.3.2 | 102181 | SINAPI | INSTALAÇÃO DE VIDRO TEMPERADO, E = 10 MM, ENCAIXADO EM PERFIL U. AF_01/2021_P | m² | 11 | 323.74 | 3561.14
3.1.3.3 | MPDFT0869 | Próprio | Copia da SINAPI (72120) - Recolocação de vidro laminado / temperado, inclusive massa / silicone | m² | 34 | 20.9 | 710.6
3.1.4 |  |  | Revestimentos de pisos |  |  |  | 35086.85
3.1.4.1 | MPDFT0029 | Próprio | Copia da SINAPI (87640) - Regularização / preparação de superfície horizontal com argamassa, traço 1:3 (cimento e areia), preparo mecânico, espessura média 4cm | m² | 284 | 51.65 | 14668.6
3.1.4.2 | MPDFT0140 | Próprio | Sóculo sob bancadas das copas, sanitários e lixo, altura de 15 cm e profundidade de 60 cm | m | 3 | 72.38 | 217.14
3.1.4.3 | MPDFT0850 | Próprio | Cóipa SINAPI (72183+72137) - Piso em concreto estrutural de 25MPa, acabamento desempenado, espessura de 10cm, armado com tela soldada Q196 barra 5mm | m² | 3 | 155.33 | 465.99
3.1.4.4 | 95241 | SINAPI | LASTRO DE CONCRETO MAGRO, APLICADO EM PISOS, LAJES SOBRE SOLO OU RADIERS, ESPESSURA DE 5 CM. AF_07/2016 | m² | 3 | 31.5 | 94.5
3.1.4.5 | MPDFT0170 | Próprio | Lastro de brita nº 1, espessura de 5cm, incluindo lona plástica para isolar o lastro do solo | m² | 3 | 12.05 | 36.15
3.1.4.6 | MPDFT1594 | Próprio | Cópia da SINAPI (87263) – Mão de obra de assentamento de revestimento cerâmico para piso com placas tipo porcelanato, inclusive argamassa e rejunte | m² | 217 | 28.32 | 6145.44
3.1.4.7 | MPDFT1602 | Próprio | Copia da SINAPI (87263) - Porcelanato cinza claro, acab. acetindo 60x60cm, Biancogrês Cemento Grigio | m² | 20 | 97.55 | 1951
3.1.4.8 | MPDFT1603 | Próprio | Copia da SINAPI (87263) - Porcelanato cinza escuro acab. acetinado 60x60cm, Biancogres Cemento Grafite | m² | 47 | 103.23 | 4851.81
3.1.4.9 | MPDFT1604 | Próprio | Copia da SINAPI (88650) - Rodapé em porcelanato cinza escuro acab. acetinado (peça 60x60cm) - corte 15x60, Biancogres Cemento Grafite | m | 66 | 35.63 | 2351.58
3.1.4.10 | MPDFT1605 | Próprio | Copia da SINAPI (88650) - Rodapé em porcelanato cinza claro acab. acetinado (peça 60x60cm) - corte 15x60, Biancogres Cemento Grigio | m | 128 | 33.63 | 4304.64
3.1.5 |  |  | Revestimentos de paredes |  |  |  | 36155.24
3.1.5.1 | 87879 | SINAPI | CHAPISCO APLICADO EM ALVENARIAS E ESTRUTURAS DE CONCRETO INTERNAS, COM COLHER DE PEDREIRO. ARGAMASSA TRAÇO 1:3 COM PREPARO EM BETONEIRA 400L. AF_06/2014 | m² | 13 | 3.94 | 51.22
3.1.5.2 | 89173 | SINAPI | (COMPOSIÇÃO REPRESENTATIVA) DO SERVIÇO DE EMBOÇO/MASSA ÚNICA, APLICADO MANUALMENTE, TRAÇO 1:2:8, EM BETONEIRA DE 400L, PAREDES INTERNAS, COM EXECUÇÃO DE TALISCAS, EDIFICAÇÃO HABITACIONAL UNIFAMILIAR (CASAS) E EDIFICAÇÃO PÚBLICA PADRÃO. AF_12/2014 | m² | 13 | 35.96 | 467.48
3.1.5.3 | MPDFT1049 | Próprio | Cópia Caern (1100165) - Laminado melamínico, acabamento texturizado, Polar, espessura 1,3mm, referência L190, fab. Fórmica | m² | 29 | 182.15 | 5282.35
3.1.5.4 | MPDFT1593 | Próprio | Cópia Caern (1100165) - Mão de obra de instalação de laminado melamínico, espessura 1,3mm, inclusive adesivo | m² | 352 | 59.45 | 20926.4
3.1.5.5 | MPDFT1606 | Próprio | Cópia SINAPI (87242) - Mão de obra para execução de pastilha de porcelana 5,0x5,0cm, assentada com argamassa pré-fabricada, incluindo rejuntamento | m² | 2 | 56.13 | 112.26
3.1.5.6 | MPDFT1607 | Próprio | Copia - Copia da SINAPI (87269) - Cerâmica branca 32,5x59cm, assentada com argamassa pré-fabricada, incluindo rejuntamento Eliane Foma Branco acetinado | m² | 46 | 134.9 | 6205.4
3.1.5.7 | MPDFT1608 | Próprio | Cópia SINAPI (87242) - Pastilha cerâmica, 5x5, produto telado em 30,65x30,65, fab. Atlas B-2140 Branco, assentada com argamassa pré-fabricada, incluindo rejuntamento | m² | 1 | 183.61 | 183.61
3.1.5.8 | 87421 | SINAPI | APLICAÇÃO MANUAL DE GESSO DESEMPENADO (SEM TALISCAS) EM PAREDES DE AMBIENTES DE ÁREA ENTRE 5M² E 10M², ESPESSURA DE 1,0CM. AF_06/2014 | m² | 92 | 24.36 | 2241.12
3.1.5.9 | 102194 | SINAPI | LIXAMENTO DE MASSA PARA MADEIRA. AF_01/2021 | m² | 92 | 7.45 | 685.4
3.1.6 |  |  | Revestimentos de forro |  |  |  | 12908.82
3.1.6.1 | 96114 | SINAPI | FORRO EM DRYWALL, PARA AMBIENTES COMERCIAIS, INCLUSIVE ESTRUTURA DE FIXAÇÃO. AF_05/2017_P | m² | 150 | 67.91 | 10186.5
3.1.6.2 | MPDFT0015 | Próprio | Copia da SINAPI (96121) - Perfil tabica fechada, lisa, formato z, em aço galvanizado natural, largura total na horizontal 40mm, para estrutura forro drywall | M | 199 | 13.68 | 2722.32
3.1.7 |  |  | Pinturas |  |  |  | 38753.61
3.1.7.1 | 88488 | SINAPI | APLICAÇÃO MANUAL DE PINTURA COM TINTA LÁTEX ACRÍLICA EM TETO, DUAS DEMÃOS. AF_06/2014 | m² | 158 | 15.92 | 2515.36
3.1.7.2 | 88496 | SINAPI | APLICAÇÃO E LIXAMENTO DE MASSA LÁTEX EM TETO, DUAS DEMÃOS. AF_06/2014 | m² | 158 | 28.23 | 4460.34
3.1.7.3 | 88489 | SINAPI | APLICAÇÃO MANUAL DE PINTURA COM TINTA LÁTEX ACRÍLICA EM PAREDES, DUAS DEMÃOS. AF_06/2014 | m² | 1000 | 14.06 | 14060
3.1.7.4 | 88497 | SINAPI | APLICAÇÃO E LIXAMENTO DE MASSA LÁTEX EM PAREDES, DUAS DEMÃOS. AF_06/2014 | m² | 428 | 16.33 | 6989.24
3.1.7.5 | 100758 | SINAPI | PINTURA COM TINTA ALQUÍDICA DE ACABAMENTO (ESMALTE SINTÉTICO ACETINADO) APLICADA A ROLO OU PINCEL SOBRE SUPERFÍCIES METÁLICAS (EXCETO PERFIL) EXECUTADO EM OBRA (02 DEMÃOS). AF_01/2020 | m² | 90 | 45.58 | 4102.2
3.1.7.6 | 100722 | SINAPI | PINTURA COM TINTA ALQUÍDICA DE FUNDO (TIPO ZARCÃO) APLICADA A ROLO OU PINCEL SOBRE SUPERFÍCIES METÁLICAS (EXCETO PERFIL) EXECUTADO EM OBRA (POR DEMÃO). AF_01/2020 | m² | 90 | 22.26 | 2003.4
3.1.7.7 | MPDFT0022 | Próprio | Copia da SINAPI (84665) - Pintura de sinalização vertical em faixas amarelo e preto | m² | 176 | 25.61 | 4507.36
3.1.7.8 | 74245/001 | SINAPI | PINTURA ACRILICA EM PISO CIMENTADO DUAS DEMAOS | m² | 7 | 16.53 | 115.71
3.1.8 |  |  | Impermeabilizações |  |  |  | 2505.42
3.1.8.1 | 98555 | SINAPI | IMPERMEABILIZAÇÃO DE SUPERFÍCIE COM ARGAMASSA POLIMÉRICA / MEMBRANA ACRÍLICA, 3 DEMÃOS. AF_06/2018 | m² | 93 | 26.94 | 2505.42
3.1.9 |  |  | Acabamentos e Arremates |  |  |  | 2755.33
3.1.9.1 | MPDFT0905 | Próprio | Copia da SETOP (PIS-FAI-005) - Fita antiderrapante 3M Safety Walk, linha Conformable. | m | 11 | 16.52 | 181.72
3.1.9.2 | 98689 | SINAPI | SOLEIRA EM GRANITO, LARGURA 15 CM, ESPESSURA 2,0 CM. AF_06/2018 | M | 13 | 86.67 | 1126.71
3.1.9.3 | MPDFT1159 | Próprio | Copia da SINAPI (98689) - SOLEIRA EM GRANITO, LARGURA 25 CM, ESPESSURA 2,0 CM. | M | 10 | 144.69 | 1446.9
3.1.10 |  |  | Equipamentos e Acessórios |  |  |  | 25904.14
3.1.10.1 | MPDFT1075 | Próprio | Corrimão duplo de Ø 1.1/2" (38,1mm) em tubo de aço industrial, para pintura esmalte. Fixado em alvenaria ou guarda-corpo | m | 13 | 220.57 | 2867.41
3.1.10.2 | MPDFT0918 | Próprio | Complemento de corrimão simples para duplo 1 1/2", de aço galvanizado para pintura, fixado em alvenaria ou guarda corpo | m | 105 | 217.93 | 22882.65
3.1.10.3 | MPDFT0607 | Próprio | Plaquetas de sinalização em braile em placas de alumínio, escrita em alfabeto braile, identificando o pavimento em que o usuário se encontra, referência: Andaluz | un | 12 | 12.84 | 154.08
3.1.11 |  |  | Sanitários e Vestiários |  |  |  | 115747.31
3.1.11.1 | MPDFT0148 | Próprio | Copia da SINAPI (95470) - Bacia sanitária, cor branco gelo, Linha Monte Carlo cód. P.8.17, fab. Deca - inclusive assento PLÁSTICO | UN | 21 | 726.93 | 15265.53
3.1.11.2 | MPDFT0895 | Próprio | Copia da SINAPI (95470) - Bacia sanitária, Linha Studio Kids, cor branco gelo, código PI.16.17, fabricação Deca - inclusive assento | UN | 4 | 537.73 | 2150.92
3.1.11.3 | MPDFT0149 | Próprio | Copia da SINAPI (95471) - Bacia sanitária, Linha Vogue Plus Conforto, cor branco gelo, código P. 510, fabricação Deca - inclusive assento PLÁSTICO | UN | 3 | 1085.38 | 3256.14
3.1.11.4 | MPDFT0259 | Próprio | Copia da SINAPI (99635) - Válvula de descarga com acabamento cromado duplo acionamento, antivandalismo, Linha Hidra Duo 1 1/2”, cód. 2545.C.112PRO e 4900.C.DUO.PRO, fab. Deca - inclusive tubo de ligação | UN | 13 | 432.24 | 5619.12
3.1.11.5 | MPDFT1609 | Próprio | Copia da SBC(190207) - Acabamento cromado duplo acionamento, antivandalismo, Linha Hidra Duo 1 1/2”, cód. 2545.C.112PRO e 4900.C.DUO.PRO, fab. Deca | UN | 15 | 234.12 | 3511.8
3.1.11.6 | MPDFT0261 | Próprio | Copia da Sinapi (100858) - Mictório branco com sifão integrado, cód. M 715.17, fab. Deca - completo | un | 7 | 905.55 | 6338.85
3.1.11.7 | MPDFT0304 | Próprio | Copia da SINAPI (86904) - Lavatório de semi-encaixe em louça, branco, fixado sobre a bancada. Ref. Linha Monte Carlo L82.17, fab. Deca | UN | 20 | 405.27 | 8105.4
3.1.11.8 | MPDFT0270 | Próprio | Conjunto de metais para lavatório instalado em bancada de granito, inclusive torneira | cj | 20 | 804.37 | 16087.4
3.1.11.9 | MPDFT0303 | Próprio | Copia da SINAPI (86903) - Lavatório com coluna suspensa (PCD), branco. Linha Vogue Plus, cód.:L51.17 (lavatório) e cód.: CS1.17 (coluna suspensa), fab. Deca | UN | 3 | 768.63 | 2305.89
3.1.11.10 | MPDFT0260 | Próprio | Conjunto de metais para lavatório com coluna suspensa (PCD), inclusive torneira de mesa com alavanca | cj | 3 | 1112.06 | 3336.18
3.1.11.11 | MPDFT0138 | Próprio | Copia da SINAPI (86914) - Torneira de parede uso geral com arejador, metálica com acabamento cromado, Linha Standard, cód. 1154.C39, fab. Deca | UN | 16 | 136.19 | 2179.04
3.1.11.12 | 100872 | SINAPI | BARRA DE APOIO RETA, EM ALUMINIO, COMPRIMENTO 80 CM, FIXADA NA PAREDE - FORNECIMENTO E INSTALAÇÃO. AF_01/2020 | UN | 7 | 301.28 | 2108.96
3.1.11.13 | 100871 | SINAPI | BARRA DE APOIO RETA, EM ALUMINIO, COMPRIMENTO 70 CM, FIXADA NA PAREDE - FORNECIMENTO E INSTALAÇÃO. AF_01/2020 | UN | 11 | 288.52 | 3173.72
3.1.11.14 | MPDFT0276 | Próprio | Copia da SINAPI (100870) - Barra de apoio tubular reta 40cm, Ø31,75mm e=2mm, em alumínio, acabamento com pintura epóxi branca, Linha Acessibilidade, fab. Leve Vida | UN | 13 | 114.03 | 1482.39
3.1.11.15 | MPDFT0277 | Próprio | Copia da SINAPI (100870) - Barra de apoio tubular curva de 30cm para lavatório, Ø31,75mm e=2mm, em alumínio, acabamento com pintura epóxi branca, Linha Acessibilidade, fab. Leve Vida | UN | 3 | 112.94 | 338.82
3.1.11.16 | 100864 | SINAPI | BARRA DE APOIO EM "L", EM ACO INOX POLIDO 80 X 80 CM, FIXADA NA PAREDE - FORNECIMENTO E INSTALACAO. AF_01/2020 | UN | 1 | 566.87 | 566.87
3.1.11.17 | 100875 | SINAPI | BANCO ARTICULADO, EM ACO INOX, PARA PCD, FIXADO NA PAREDE - FORNECIMENTO E INSTALAÇÃO. AF_01/2020 | UN | 1 | 901.16 | 901.16
3.1.11.18 | 100860 | SINAPI | CHUVEIRO ELÉTRICO COMUM CORPO PLÁSTICO, TIPO DUCHA  FORNECIMENTO E INSTALAÇÃO. AF_01/2020 | UN | 5 | 74.2 | 371
3.1.11.19 | MPDFT0904 | Próprio | Cópia da CPOS (49.11.140) - Ralo linear em alumínio com grelha, dimensões 46x900mm, com saída central vertical, anodizado fosco, fab. Sekabox / Sekapiso | un | 5 | 269.34 | 1346.7
3.1.11.20 | MPDFT0908 | Próprio | Copia da SINAPI (86895) - Bancada para lavatório em granito Branco Itaúnas, largura 0,30m, com saia e rodabanca, inclusive mão francesa | m | 13 | 416.07 | 5408.91
3.1.11.21 | MPDFT1610 | Próprio | Copia da SINAPI (86895) - Mão de obra para instalação de bancada para lavatório em granito, largura 0,30m, com saia e rodabanca, inclusive massas | m | 12 | 104.48 | 1253.76
3.1.11.22 | MPDFT0272 | Próprio | Copia da SINAPI (86895) - Mão de obra para instalação de prateleira ou banco em granito, L=0,30m, incluindo impermeabilização | m | 7 | 89.08 | 623.56
3.1.11.23 | MPDFT1616 | Próprio | Elemento em granito para bancada - saia ou rodabanca - inclusive impermeabilização e massa | m² | 2 | 551.34 | 1102.68
3.1.11.24 | 100861 | SINAPI | SUPORTE MÃO FRANCESA EM AÇO, ABAS IGUAIS 30 CM, CAPACIDADE MINIMA 60 KG, BRANCO - FORNECIMENTO E INSTALAÇÃO. AF_01/2020 | UN | 32 | 38.73 | 1239.36
3.1.11.25 | MPDFT0900 | Próprio | Copia da SEINFRA (C4642) - Trocador de fraldas horizontal, retrátil, dimensões: 85x55x10cm, linha Clean Horizontal, marca Ampliando o Espaço | un | 2 | 805.93 | 1611.86
3.1.11.26 | MPDFT0901 | Próprio | Copia da SEINFRA (C4642) - Trocador de fraldas vertical, retrátil, dimensões: 53x69x10cm, linha Ultra Clean, marca Ampliando Espaço | un | 2 | 775.93 | 1551.86
3.1.11.27 | MPDFT0919 | Próprio | Cópia da AGETOP CIVIL (081760) - Grelha quadrada para ralo 10x10cm, em aço inox AISI 304, ref. 94535002, fab. Tramontina | un | 1 | 11.53 | 11.53
3.1.11.28 | MPDFT0920 | Próprio | Cópia da AGETOP CIVIL (081761) - Grelha quadrada para ralo 15x15cm, em aço inox AISI 304, ref. 94535103, fab. Tramontina | un | 19 | 13.38 | 254.22
3.1.11.29 | MPDFT0912 | Próprio | Copia da SBC (190085) - Cabide para divisória, em inox escovado, linha Alcoplac Normatizado, Fab. Neocom | UN | 40 | 174.71 | 6988.4
3.1.11.30 | MPDFT0911 | Próprio | Copia da ORSE (1777) - Porta objetos em laminado melamínico (0,15 x 0,4 m), cor Polar L190, linha Alcoplac Normatizado, Fab. Neocom | un | 42 | 410.84 | 17255.28
3.1.12 |  |  | de cozinha, copa e lavanderia |  |  |  | 6460.6
3.1.12.1 | MPDFT0263 | Próprio | Copia da SINAPI (86872) - Tanque de louça 40 litros com coluna e acessórios de metal, cor branco gelo GE17, cód. TQ.03 (tanque) e CT25 (coluna), fab. Deca - completo | un | 1 | 1170.74 | 1170.74
3.1.12.2 | MPDFT0356 | Próprio | Copia da SINAPI (86900) - Cuba de aço inox, DM 34x56x17 cm, linha Prime, mod. Retangular BL, ref. 94024206, fab. Tramontina, inclusive furo e colagem | UN | 1 | 447.07 | 447.07
3.1.12.3 | MPDFT0357 | Próprio | Conjunto de metais para pia com cuba inox, inclusive torneira | cj | 1 | 631.91 | 631.91
3.1.12.4 | MPDFT0909 | Próprio | Copia da SINAPI (86895) - Bancada para copa/ refeitório em granito Preto São Gabriel, largura 0,55m, com saia e rodabanca, inclusive mão francesa | m | 8 | 526.36 | 4210.88
4 |  |  | INSTALAÇÕES ELÉTRICAS E ELETRÔNICAS |  |  |  | 63696.81
4.1 |  |  | INSTALAÇÕES ELÉTRICAS |  |  |  | 63696.81
4.1.1 |  |  | Rede Elétrica Primária |  |  |  | 11122.17
4.1.1.1 | MPDFT0927 | Próprio | Quadro QT-N-SS - PJDIJ e PJSA | un | 1 | 8988.3 | 8988.3
4.1.1.2 | 92980 | SINAPI | CABO DE COBRE FLEXÍVEL ISOLADO, 10 MM², ANTI-CHAMA 0,6/1,0 KV, PARA DISTRIBUIÇÃO - FORNECIMENTO E INSTALAÇÃO. AF_12/2015 | M | 137 | 12.36 | 1693.32
4.1.1.3 | 95731 | SINAPI | ELETRODUTO RÍGIDO SOLDÁVEL, PVC, DN 32 MM (1), APARENTE, INSTALADO EM PAREDE - FORNECIMENTO E INSTALAÇÃO. AF_11/2016_P | M | 28 | 11.88 | 332.64
4.1.1.4 | 95809 | SINAPI | CONDULETE DE PVC, TIPO LL, PARA ELETRODUTO DE PVC SOLDÁVEL DN 32 MM (1''), APARENTE - FORNECIMENTO E INSTALAÇÃO. AF_11/2016 | UN | 3 | 35.97 | 107.91
4.1.2 |  |  | Rede Elétrica Secundária |  |  |  | 52574.64
4.1.2.1 | 91926 | SINAPI | CABO DE COBRE FLEXÍVEL ISOLADO, 2,5 MM², ANTI-CHAMA 450/750 V, PARA CIRCUITOS TERMINAIS - FORNECIMENTO E INSTALAÇÃO. AF_12/2015 | M | 598 | 4.33 | 2589.34
4.1.2.2 | 91930 | SINAPI | CABO DE COBRE FLEXÍVEL ISOLADO, 6 MM², ANTI-CHAMA 450/750 V, PARA CIRCUITOS TERMINAIS - FORNECIMENTO E INSTALAÇÃO. AF_12/2015 | M | 758 | 9.78 | 7413.24
4.1.2.3 | 91927 | SINAPI | CABO DE COBRE FLEXÍVEL ISOLADO, 2,5 MM², ANTI-CHAMA 0,6/1,0 KV, PARA CIRCUITOS TERMINAIS - FORNECIMENTO E INSTALAÇÃO. AF_12/2015 | M | 84 | 5.78 | 485.52
4.1.2.4 | MPDFT0352 | Próprio | Copia da SINAPI (95727) - Eletroduto rígido soldável, PVC cor cinza, dn 25mm (3/4”), aparente, instalado em teto – fornecimento e instalação | m | 65 | 20.01 | 1300.65
4.1.2.5 | MPDFT0402 | Próprio | Copia da SINAPI (95728) - Eletroduto rígido soldável, PVC cor cinza, dn 32mm (1”), aparente, instalado em teto – fornecimento e instalação | m | 50 | 27.42 | 1371
4.1.2.6 | 95811 | SINAPI | CONDULETE DE PVC, TIPO LB, PARA ELETRODUTO DE PVC SOLDÁVEL DN 25 MM (3/4 | UN | 3 | 20.27 | 60.81
4.1.2.7 | 95812 | SINAPI | CONDULETE DE PVC, TIPO LB, PARA ELETRODUTO DE PVC SOLDÁVEL DN 32 MM (1 | UN | 4 | 23.77 | 95.08
4.1.2.8 | MPDFT0925 | Próprio | Cópia da CPOS (37.25.090) - Disjuntor tripolar caixa moldada 63A 50kA/380V Schneider LV429006+LV429032 | un | 1 | 2869.81 | 2869.81
4.1.2.9 | 92023 | SINAPI | INTERRUPTOR SIMPLES (1 MÓDULO) COM 1 TOMADA DE EMBUTIR 2P+T 10 A, INCLUINDO SUPORTE E PLACA - FORNECIMENTO E INSTALAÇÃO. AF_12/2015 | UN | 14 | 50.37 | 705.18
4.1.2.10 | 91953 | SINAPI | INTERRUPTOR SIMPLES (1 MÓDULO), 10A/250V, INCLUINDO SUPORTE E PLACA - FORNECIMENTO E INSTALAÇÃO. AF_12/2015 | UN | 1 | 28.62 | 28.62
4.1.2.11 | 91940 | SINAPI | CAIXA RETANGULAR 4" X 2" MÉDIA (1,30 M DO PISO), PVC, INSTALADA EM PAREDE - FORNECIMENTO E INSTALAÇÃO. AF_12/2015 | UN | 15 | 15.1 | 226.5
4.1.2.12 | MPDFT0873 | Próprio | Luminária circular de embutir, com difusor translúcido recuado, refletor multifacetado em alumínio anodizado alto brilho LED EF45-E12000840, cor alumínio - Lumicenter LED Solution | un | 56 | 543.14 | 30415.84
4.1.2.13 | MPDFT0874 | Próprio | Cópia da SBC (062048) - Campainha de sinalização de emergência com acionador e sinaleira de porta para PCD - GRA branco. | un | 3 | 1153.18 | 3459.54
4.1.2.14 | MPDFT0362 | Próprio | Ponto de tomada simples (PTS) média | un | 23 | 48.74 | 1121.02
4.1.2.15 | MPDFT0366 | Próprio | Ponto de tomada de potência (PTP) alta | un | 5 | 72.4 | 362
4.1.2.16 | MPDFT0915 | Próprio | Ponto de tomada dupla média | un | 1 | 70.49 | 70.49
5 |  |  | INSTALAÇÕES HIDRÁULICAS E SANITÁRIAS |  |  |  | 32964.52
5.1 |  |  | ÁGUA FRIA |  |  |  | 7567.6
5.1.1 |  |  | Tubulações e Conexões de PVC Rígido |  |  |  | 3896.53
5.1.1.1 | MPDFT0513 | Próprio | Cópia da Sinapi (91788) - (Composição representativa) do serviço de instalação de tubos de PVC, soldável, água fria, DN 60mm (instalado em prumada), inclusive conexões, cortes e fixações, para prédios. | m | 5 | 88.85 | 444.25
5.1.1.2 | 91786 | SINAPI | (COMPOSIÇÃO REPRESENTATIVA) DO SERVIÇO DE INSTALAÇÃO TUBOS DE PVC, SOLDÁVEL, ÁGUA FRIA, DN 32 MM (INSTALADO EM RAMAL, SUB-RAMAL, RAMAL DE DISTRIBUIÇÃO OU PRUMADA), INCLUSIVE CONEXÕES, CORTES E FIXAÇÕES, PARA PRÉDIOS. AF_10/2015 | M | 20 | 31.11 | 622.2
5.1.1.3 | 91785 | SINAPI | (COMPOSIÇÃO REPRESENTATIVA) DO SERVIÇO DE INSTALAÇÃO DE TUBOS DE PVC, SOLDÁVEL, ÁGUA FRIA, DN 25 MM (INSTALADO EM RAMAL, SUB-RAMAL, RAMAL DE DISTRIBUIÇÃO OU PRUMADA), INCLUSIVE CONEXÕES, CORTES E FIXAÇÕES, PARA PRÉDIOS. AF_10/2015 | M | 66 | 42.88 | 2830.08
5.1.2 |  |  | Metais e Acessórios Sanitários |  |  |  | 3671.07
5.1.2.1 | 94794 | SINAPI | REGISTRO DE GAVETA BRUTO, LATÃO, ROSCÁVEL, 1 1/2, COM ACABAMENTO E CANOPLA CROMADOS, INSTALADO EM RESERVAÇÃO DE ÁGUA DE EDIFICAÇÃO QUE POSSUA RESERVATÓRIO DE FIBRA/FIBROCIMENTO  FORNECIMENTO E INSTALAÇÃO. AF_06/2016 | UN | 6 | 141.07 | 846.42
5.1.2.2 | MPDFT0887 | Próprio | Copia da SINAPI (89987) - REGISTRO DE GAVETA BRUTO, LATÃO, ROSCÁVEL, 1", COM ACABAMENTO E CANOPLA CROMADOS. FORNECIDO E INSTALADO EM RAMAL DE ÁGUA. | UN | 1 | 97.52 | 97.52
5.1.2.3 | 89987 | SINAPI | REGISTRO DE GAVETA BRUTO, LATÃO, ROSCÁVEL, 3/4", COM ACABAMENTO E CANOPLA CROMADOS. FORNECIDO E INSTALADO EM RAMAL DE ÁGUA. AF_12/2014 | UN | 10 | 79.72 | 797.2
5.1.2.4 | 89985 | SINAPI | REGISTRO DE PRESSÃO BRUTO, LATÃO, ROSCÁVEL, 3/4", COM ACABAMENTO E CANOPLA CROMADOS. FORNECIDO E INSTALADO EM RAMAL DE ÁGUA. AF_12/2014 | UN | 3 | 75.74 | 227.22
5.1.2.5 | MPDFT1614 | Próprio | Cópia da Cpos (44.20.150) - Acabamento de metal cromado para registro grande, Deca Linha Flex 4900.C20.GD | un | 7 | 70.14 | 490.98
5.1.2.6 | MPDFT1615 | Próprio | Cópia da Cpos (44.20.150) - Acabamento de metal cromado para registro pequeno, de parede, Deca Linha Flex Plus, 4916.C21.PQ (PcD) | un | 1 | 132.45 | 132.45
5.1.2.7 | MPDFT1613 | Próprio | Cópia da Cpos (44.20.150) - Acabamento de metal cromado para registro pequeno, de parede, Deca Linha Flex, 4900.C20.PQ | un | 18 | 59.96 | 1079.28
5.2 |  |  | ESGOTOS SANITÁRIOS |  |  |  | 8298.93
5.2.1 |  |  | Tubulações e Conexões de PVC |  |  |  | 5863.86
5.2.1.1 | 91795 | SINAPI | (COMPOSIÇÃO REPRESENTATIVA) DO SERVIÇO DE INST. TUBO PVC, SÉRIE N, ESGOTO PREDIAL, 100 MM (INST. RAMAL DESCARGA, RAMAL DE ESG. SANIT., PRUMADA ESG. SANIT., VENTILAÇÃO OU SUB-COLETOR AÉREO), INCL. CONEXÕES E CORTES, FIXAÇÕES, P/ PRÉDIOS. AF_10/2015 | M | 27 | 74.45 | 2010.15
5.2.1.2 | 91794 | SINAPI | (COMPOSIÇÃO REPRESENTATIVA) DO SERVIÇO DE INST. TUBO PVC, SÉRIE N, ESGOTO PREDIAL, DN 75 MM, (INST. EM RAMAL DE DESCARGA, RAMAL DE ESG. SANITÁRIO, PRUMADA DE ESG. SANITÁRIO OU VENTILAÇÃO), INCL. CONEXÕES, CORTES E FIXAÇÕES, P/ PRÉDIOS. AF_10/2015 | M | 48 | 45.21 | 2170.08
5.2.1.3 | 91793 | SINAPI | (COMPOSIÇÃO REPRESENTATIVA) DO SERVIÇO DE INSTALAÇÃO DE TUBO DE PVC, SÉRIE NORMAL, ESGOTO PREDIAL, DN 50 MM (INSTALADO EM RAMAL DE DESCARGA OU RAMAL DE ESGOTO SANITÁRIO), INCLUSIVE CONEXÕES, CORTES E FIXAÇÕES PARA, PRÉDIOS. AF_10/2015 | M | 5 | 89.85 | 449.25
5.2.1.4 | 91792 | SINAPI | (COMPOSIÇÃO REPRESENTATIVA) DO SERVIÇO DE INSTALAÇÃO DE TUBO DE PVC, SÉRIE NORMAL, ESGOTO PREDIAL, DN 40 MM (INSTALADO EM RAMAL DE DESCARGA OU RAMAL DE ESGOTO SANITÁRIO), INCLUSIVE CONEXÕES, CORTES E FIXAÇÕES, PARA PRÉDIOS. AF_10/2015 | M | 21 | 58.78 | 1234.38
5.2.2 |  |  | Acessórios |  |  |  | 2435.07
5.2.2.1 | MPDFT0238 | Próprio | Copia da SINAPI (89708) - Caixa sifonada, PVC, DN 150x185x75mm, incluindo tampa hermética em aço inox - fornecimento e instalação | UN | 3 | 131.77 | 395.31
5.2.2.2 | 89708 | SINAPI | CAIXA SIFONADA, PVC, DN 150 X 185 X 75 MM, JUNTA ELÁSTICA, FORNECIDA E INSTALADA EM RAMAL DE DESCARGA OU EM RAMAL DE ESGOTO SANITÁRIO. AF_12/2014 | UN | 6 | 91.3 | 547.8
5.2.2.3 | 98110 | SINAPI | CAIXA DE GORDURA PEQUENA (CAPACIDADE: 19 L), CIRCULAR, EM PVC, DIÂMETRO INTERNO= 0,3 M. AF_05/2018 | UN | 1 | 393.9 | 393.9
5.2.2.4 | MPDFT0878 | Próprio | Caixa de inspeção em alvenaria 60x60 com tampa em ferro fundido T33, fundo e laje em concreto. | un | 1 | 1098.06 | 1098.06
5.3 |  |  | DRENAGEM DE ÁGUAS PLUVIAIS |  |  |  | 15379.13
5.3.1 |  |  | Tubulações e Conexões de PVC |  |  |  | 15379.13
5.3.1.1 | MPDFT0924 | Próprio | Copia da SINAPI (91788) - (Composição representativa) do serviço de instalação de tubos de PVC, soldável, água fria, DN 75 mm (instalado em prumada), inclusive conexões, cortes e fixações, para prédios | M | 39 | 173.33 | 6759.87
5.3.1.2 | 89452 | SINAPI | TUBO, PVC, SOLDÁVEL, DN 85MM, INSTALADO EM PRUMADA DE ÁGUA - FORNECIMENTO E INSTALAÇÃO. AF_12/2014 | M | 7 | 67.89 | 475.23
5.3.1.3 | MPDFT0513 | Próprio | Cópia da Sinapi (91788) - (Composição representativa) do serviço de instalação de tubos de PVC, soldável, água fria, DN 60mm (instalado em prumada), inclusive conexões, cortes e fixações, para prédios. | m | 32 | 88.85 | 2843.2
5.3.1.4 | 91788 | SINAPI | (COMPOSIÇÃO REPRESENTATIVA) DO SERVIÇO DE INSTALAÇÃO DE TUBOS DE PVC, SOLDÁVEL, ÁGUA FRIA, DN 50 MM (INSTALADO EM PRUMADA), INCLUSIVE CONEXÕES, CORTES E FIXAÇÕES, PARA PRÉDIOS. AF_10/2015 | M | 59 | 45.83 | 2703.97
5.3.1.5 | 91785 | SINAPI | (COMPOSIÇÃO REPRESENTATIVA) DO SERVIÇO DE INSTALAÇÃO DE TUBOS DE PVC, SOLDÁVEL, ÁGUA FRIA, DN 25 MM (INSTALADO EM RAMAL, SUB-RAMAL, RAMAL DE DISTRIBUIÇÃO OU PRUMADA), INCLUSIVE CONEXÕES, CORTES E FIXAÇÕES, PARA PRÉDIOS. AF_10/2015 | M | 26 | 42.88 | 1114.88
5.3.1.6 | 89631 | SINAPI | TE, PVC, SOLDÁVEL, DN 85MM, INSTALADO EM PRUMADA DE ÁGUA - FORNECIMENTO E INSTALAÇÃO. AF_12/2014 | UN | 8 | 147.14 | 1177.12
5.3.1.7 | 89521 | SINAPI | JOELHO 90 GRAUS, PVC, SOLDÁVEL, DN 85MM, INSTALADO EM PRUMADA DE ÁGUA - FORNECIMENTO E INSTALAÇÃO. AF_12/2014 | UN | 2 | 152.43 | 304.86
5.4 |  |  | SERVIÇOS DIVERSOS |  |  |  | 1718.86
5.4.1 |  |  | Serviços diversos |  |  |  | 1718.86
5.4.1.1 | MPDFT0109 | Próprio | Copia da CPOS (04.30.060) - Remoção de tubulação hidráulica em geral, incluindo conexões, caixas e ralos | m | 103 | 7.46 | 768.38
5.4.1.2 | 91187 | SINAPI | FIXAÇÃO DE TUBOS HORIZONTAIS DE PVC, CPVC OU COBRE DIÂMETROS MAIORES QUE 75 MM COM ABRAÇADEIRA METÁLICA FLEXÍVEL 18 MM, FIXADA DIRETAMENTE NA LAJE. AF_05/2015 | M | 27 | 6.42 | 173.34
5.4.1.3 | 91186 | SINAPI | FIXAÇÃO DE TUBOS HORIZONTAIS DE PVC, CPVC OU COBRE DIÂMETROS MAIORES QUE 40 MM E MENORES OU IGUAIS A 75 MM COM ABRAÇADEIRA METÁLICA FLEXÍVEL 18 MM, FIXADA DIRETAMENTE NA LAJE. AF_05/2015 | M | 79 | 5.59 | 441.61
5.4.1.4 | 93358 | SINAPI | ESCAVAÇÃO MANUAL DE VALA COM PROFUNDIDADE MENOR OU IGUAL A 1,30 M. AF_03/2016 | m³ | 1 | 73.77 | 73.77
5.4.1.5 | 93382 | SINAPI | REATERRO MANUAL DE VALAS COM COMPACTAÇÃO MECANIZADA. AF_04/2016 | m³ | 1 | 27.24 | 27.24
5.4.1.6 | 90441 | SINAPI | FURO EM CONCRETO PARA DIÂMETROS MAIORES QUE 75 MM. AF_05/2015 | UN | 2 | 117.26 | 234.52
7 |  |  | INSTALAÇÕES MECÂNICAS E DE UTILIDADES |  |  |  | 4743.91
7.1 |  |  | Ar Condicionado Central |  |  |  | 4743.91
7.1.1 |  |  | Redes de Dutos |  |  |  | 4743.91
7.1.1.1 | MPDFT0879 | Próprio | Cópia da CPOS (61.10.574) - G2 - Grelha de exaustão, dimensões 225x225mm, aletas fixas e horizontais, fabricada com perfis de alumínio extrudado, anodizado, na cor natural, incluindo registro de lâminas opostas e dupla deflexão. Modelo de referência: TROX AR/AG | un | 3 | 213.74 | 641.22
7.1.1.2 | MPDFT0881 | Próprio | Cópia da SBC (073893) - G3 - Grelha de exaustão de plástico para duto flexível diâmetro 100mm, com lâminas inclinadas. Modelo de referência: Soler&Palau OTAM GR-100 ou similar equivalente. | un | 2 | 52.55 | 105.1
7.1.1.3 | MPDFT0060 | Próprio | Dutos de ar condicionado (ar exterior, retorno e exaustão) em espuma rígida de poliuretano com revestimento em alumínio nas superfícies internas e externas, nas dimensões internas indicadas em projeto, painéis com densidade de 42kg/m³, espessura 20mm, construído conforme orientação do fabricante, incluindo visitas pré-fabricadas (portas de inspeção) a cada 7 metros de trecho reto ou após curvas, perfis de união, baioneta, canto de reforço, canto de acabamento, perfis, barras de reforço, colarinhos, cola adesiva, massa de vedação, etc., com utilização das ferramentas bancada, facas especiais, punhos, marcadores de fita, caneta de nylon, aplicador de fita, alicate de bico, esquadro, estilete, martela de borracha, esquadros, vincadeira, compasso, cortador de colarinho, régua, etc. Modelo de referência: Multivac MPU ou similar equivalente. | m² | 5 | 137.3 | 686.5
7.1.1.4 | MPDFT0885 | Próprio | Cópia da SBC (070473) - Duto flexível #250 para ventilação ou exaustão, fabricado em alumínio e poliéster com espiral de arame de aço bronzeado, anticorrosivo e indeformável. Modelo de referência: Multivac Aludec 60 CO2 | un | 3 | 32.69 | 98.07
7.1.1.5 | MPDFT0880 | Próprio | Cópia da CPOS (61.10.574) - G1 - Grelha de exaustão, dimensões 225x125mm, aletas fixas e horizontais, fabricada com perfis de alumínio extrudado, anodizado, na cor natural, incluindo registro de lâminas opostas e dupla deflexão. Modelo de referência: TROX AR/AG | un | 12 | 211.51 | 2538.12
7.1.1.6 | MPDFT0286 | Próprio | Ventilador helicocentrífugo com isolamento fono-absorvente, construído em material plástico, desmontável, motor regulável 60 Hz, 220V, potência 43W, rotação 2570rpm, vazão em descarga livre 395m³/h, nível de pressão sonora 23 dB(A), diâmetro do duto 125mm, peso 5kg, incluindo comporta anti-retorno, acoplamento para duto retangular, damper regulador de vazão, flanges e juntas de borrachas (admissão e saída) e suporte para instalação no entreforro. Modelo de referência: Soler&Palau OTAM TD-350/125 Silent + MCA+MAR ou similar equivalente. | un | 1 | 674.9 | 674.9
8 |  |  | INSTALAÇÕES DE PREVENÇÃO E COMBATE A INCÊNDIO |  |  |  | 121.38
8.1 |  |  | PREVENÇÃO E COMBATE A INCÊNDIO |  |  |  | 121.38
8.1.1 |  |  | Sinalização de rota e fuga |  |  |  | 121.38
8.1.1.1 | MPDFT0462 | Próprio | 19a - Placa de Identificação de Pavimento (PIP), 150x150mm, fixada nas superfícies por meio de fita dupla-face, fundo em chapa de acrílico opaca, espessura 3mm, acabamento pintura esmalte automotivo sobre primer surfacer, referência cromática Verde C60, M0, Y40, K30, símbolo em vinil fotoluminescente, texto em Braile em alto relevo 1mm de PVC conforme NBR 9050. | un | 6 | 20.23 | 121.38
9 |  |  | SERVIÇOS COMPLEMENTARES |  |  |  | 8575.68
9.1 |  |  | Limpeza de obra |  |  |  | 8575.68
9.1.1 | MPDFT0825 | Próprio | Transporte de material – bota-fora, D.M.T = 80,0 km | m³ | 59 | 88.88 | 5243.92
9.1.2 | 100196 | SINAPI | TRANSPORTE HORIZONTAL MANUAL, DE SACOS DE 30 KG (UNIDADE: KGXKM). AF_07/2019 | KGXKM | 450 | 1.14 | 513
9.1.3 | 100196 | SINAPI | TRANSPORTE HORIZONTAL MANUAL, DE SACOS DE 30 KG (UNIDADE: KGXKM). AF_07/2019 | KGXKM | 450 | 1.14 | 513
9.1.4 | 99803 | SINAPI | LIMPEZA DE PISO CERÂMICO OU PORCELANATO COM PANO ÚMIDO. AF_04/2019 | m² | 473 | 1.8 | 851.4
9.1.5 | 99817 | SINAPI | LIMPEZA DE LAVATÓRIO DE LOUÇA COM BANCADA DE PEDRA, INCLUSIVE METAIS CORRESPONDENTES. AF_04/2019 | UN | 23 | 4.47 | 102.81
9.1.6 | 99811 | SINAPI | LIMPEZA DE CONTRAPISO COM VASSOURA A SECO. AF_04/2019 | m² | 93 | 3.07 | 285.51
9.1.7 | 99806 | SINAPI | LIMPEZA DE REVESTIMENTO CERÂMICO EM PAREDE COM PANO ÚMIDO AF_04/2019 | m² | 1135 | 0.74 | 839.9
9.1.8 | 99825 | SINAPI | LIMPEZA DE PORTA DE VIDRO COM CAIXILHO EM AÇO/ ALUMÍNIO/ PVC. AF_04/2019 | m² | 34 | 2.97 | 100.98
9.1.9 | 99818 | SINAPI | LIMPEZA DE BACIA SANITÁRIA, BIDÊ OU MICTÓRIO EM LOUÇA, INCLUSIVE METAIS CORRESPONDENTES. AF_04/2019 | UN | 28 | 4.47 | 125.16
10 |  |  | SERVIÇOS AUXILIARES E ADMINISTRATIVOS |  |  |  | 18963.06
10.1 |  |  | Pessoal |  |  |  | 18963.06
10.1.1 | 93572 | SINAPI | ENCARREGADO GERAL DE OBRAS COM ENCARGOS COMPLEMENTARES | MES | 3 | 3606.88 | 10820.64
10.1.2 | 90778 | SINAPI | ENGENHEIRO CIVIL DE OBRA PLENO COM ENCARGOS COMPLEMENTARES | H | 78 | 104.39 | 8142.42
Material | 50% |  | Total sem BDI |  |  | 614086.64
Mão de Obra | 50% |  | Total do BDI | (22.12%) |  | 135835.96
|  |  | Total Geral |  |  | 749922.6

## Orçamento Analítico
P. Execução: |  | Licitação: | Objeto: Remanescente da reforma acessibilidade do edifício das Promotorias de Justiça da Infância | Data:
A |  | B | Local: SEPN 711/911, - Asa Norte Bloco B - Brasília – DF | 1899-12-31
P. Validade: |  | Razão Social: |  | Telefone:
C |  | D |  | E
P. Garantia: |  | CNPJ: |  | E-mail:
F |  | G |  | H
Planilha Orçamentária Analítica
Item | Código | Banco | Descrição | Und | Quant. | V. Unit. (R$) | V. Total (R$)
1 |  |  | SERVIÇOS TÉCNICOS-PROFISSIONAIS
1.1 |  |  | TAXAS E EMOLUMENTOS
1.1.1 | MPDFT0009 | Próprio | Registro do contrato junto ao conselho de classe (ART) | vb |  |  | 233.94
Insumo | CM0645 | Próprio | Anotação de Resposanbilidade Técnica (Faixa 3 - Tabela A - CONFEA) | vb | 1 | 233.94 | 233.94
2 |  |  | SERVIÇOS PRELIMINARES
2.1 |  |  | CANTEIRO DE OBRAS
2.1.1 |  |  | Proteção e Sinalização
2.1.1.2 | MPDFT0714 | Próprio | Copia da ORSE (3642) - Lona plástica preta para camada separadora de lastros ou proteção | m² |  |  | 5.63
Composição | 88316 | SINAPI | SERVENTE COM ENCARGOS COMPLEMENTARES | H | 0.2 | 18.65 | 3.73
Insumo | 00003777 | SINAPI | LONA PLASTICA PRETA, E= 150 MICRA | m² | 1.1 | 1.73 | 1.9
2.1.1.5 | MPDFT0622 | Próprio | Copia da SBC (210002) - TRANSPORTE, MONTAGEM, DESMONTAGEM E REMOÇÃO DE CONTEINERS EM OBRAS | UN |  |  | 1155.53
Composição | 88316 | SINAPI | SERVENTE COM ENCARGOS COMPLEMENTARES | H | 16.496 | 18.65 | 307.65
Composição | 91634 | SINAPI | GUINDAUTO HIDRÁULICO, CAPACIDADE MÁXIMA DE CARGA 6500 KG, MOMENTO MÁXIMO DE CARGA 5,8 TM, ALCANCE MÁXIMO HORIZONTAL 7,60 M, INCLUSIVE CAMINHÃO TOCO PBT 9.700 KG, POTÊNCIA DE 160 CV - CHP DIURNO. AF_08/2015 | CHP | 4 | 211.97 | 847.88
2.2 |  |  | DEMOLIÇÃO
2.2.1 |  |  | Demolição Convencional
2.2.1.3 | MPDFT0747 | Próprio | Copia da SIURB (175023) - DEMOLIÇÃO MECANIZADA DE CONCRETO ARMADO | m³ |  |  | 329.69
Composição | 88316 | SINAPI | SERVENTE COM ENCARGOS COMPLEMENTARES | H | 4 | 18.65 | 74.6
Composição | 5952 | SINAPI | MARTELETE OU ROMPEDOR PNEUMÁTICO MANUAL, 28 KG, COM SILENCIADOR - CHI DIURNO. AF_07/2016 | CHI | 0.4 | 21.03 | 8.41
Composição | 5795 | SINAPI | MARTELETE OU ROMPEDOR PNEUMÁTICO MANUAL, 28 KG, COM SILENCIADOR - CHP DIURNO. AF_07/2016 | CHP | 4 | 22.3 | 89.2
Composição | 90973 | SINAPI | COMPRESSOR DE AR REBOCAVEL, VAZÃO 250 PCM, PRESSAO DE TRABALHO 102 PSI, MOTOR A DIESEL POTÊNCIA 81 CV - CHI DIURNO. AF_06/2015 | CHI | 0.2 | 6.51 | 1.3
Composição | 90972 | SINAPI | COMPRESSOR DE AR REBOCAVEL, VAZÃO 250 PCM, PRESSAO DE TRABALHO 102 PSI, MOTOR A DIESEL POTÊNCIA 81 CV - CHP DIURNO. AF_06/2015 | CHP | 2 | 78.09 | 156.18
2.2.2 |  |  | Remoções
2.2.2.1 | MPDFT0784 | Próprio | Copia da SINAPI (100717) - Retirada de laminado melamínico e lixamento manual de superfície | m² |  |  | 8.95
Composição | 88310 | SINAPI | PINTOR COM ENCARGOS COMPLEMENTARES | H | 0.2986 | 26.15 | 7.8
Insumo | 00003768 | SINAPI | LIXA EM FOLHA PARA FERRO, NUMERO 150 | UN | 0.3 | 3.85 | 1.15
2.2.2.2 | MPDFT0636 | Próprio | Copia da SINAPI (85412) - REMOCAO DE RODAPE DE MARMORE OU GRANITO | M |  |  | 5.7
Composição | 88309 | SINAPI | PEDREIRO COM ENCARGOS COMPLEMENTARES | H | 0.027 | 25.09 | 0.67
Composição | 88316 | SINAPI | SERVENTE COM ENCARGOS COMPLEMENTARES | H | 0.27 | 18.65 | 5.03
2.2.2.5 | MPDFT0888 | Próprio | Cópia da Iopes (010225) - Retirada de peças de granito - bancada, banca, balcão, prateleira | m² |  |  | 26.24
Composição | 88309 | SINAPI | PEDREIRO COM ENCARGOS COMPLEMENTARES | H | 0.6 | 25.09 | 15.05
Composição | 88316 | SINAPI | SERVENTE COM ENCARGOS COMPLEMENTARES | H | 0.6 | 18.65 | 11.19
2.2.2.6 | MPDFT0601 | Próprio | Copia da CPOS (04.09.080) - Retirada de batente, corrimão ou peças lineares metálicas, fixados | m |  |  | 7.52
Composição | 88309 | SINAPI | PEDREIRO COM ENCARGOS COMPLEMENTARES | H | 0.3 | 25.09 | 7.52
2.2.2.8 | MPDFT0903 | Próprio | Copia da SBC (022441) - REMOÇÃO DE DIVISÓRIAS SANITÁRIA DE MADEIRA | m² |  |  | 13.23
Composição | 88309 | SINAPI | PEDREIRO COM ENCARGOS COMPLEMENTARES | H | 0.212 | 25.09 | 5.31
Composição | 88316 | SINAPI | SERVENTE COM ENCARGOS COMPLEMENTARES | H | 0.425 | 18.65 | 7.92
2.2.2.11 | MPDFT1096 | Próprio | Baseado da SEDOP (091518) - Remoção cuidadosa de Pele de vidro, vidro e semelhantes, incluindo o mapeamento, proteção e estocagem adequada | m² |  |  | 102.02
Composição | 88309 | SINAPI | PEDREIRO COM ENCARGOS COMPLEMENTARES | H | 2.25 | 25.09 | 56.45
Composição | 88243 | SINAPI | AJUDANTE ESPECIALIZADO COM ENCARGOS COMPLEMENTARES | H | 2.25 | 19.7 | 44.32
Insumo | CM0748 | Próprio | Plástico bolha | m² | 2.5 | 0.5 | 1.25
3 |  |  | ARQUITETURA E ELEMENTOS DE URBANISMO
3.1 |  |  | ARQUITETURA
3.1.1 |  |  | Paredes
3.1.1.2 | MPDFT0119 | Próprio | Divisória sanitários e vestiários em laminado estrutural TS (maciço), branco, com e = 10 mm, dupla face decorativa texturizada, modelo Alcoplac Normatizado, fab. Neocom incluindo portas e conjunto de ferragens | m² |  |  | 999.25
Insumo | CM0174 | Próprio | Divisória sanitários e vestiários em laminado estrutural TS (maciço), branco, com e=10 mm, dupla face decorativa texturizada, modelo Alcoplac Normatizado, fab. Neocom, incluindo portas e conjunto de ferragens | m² | 1 | 999.25 | 999.25
3.1.2 |  |  | Esquadria de madeira
3.1.2.1 | MPDFT0891 | Próprio | Porta de madeira (PM), DM 0,90 x 2,10 m, acabamento em laminado melamínico texturizado, inclusive dobradiça, fechadura, barra de apoio e grelha 525x325mm | un |  |  | 2113.92
Composição | 88316 | SINAPI | SERVENTE COM ENCARGOS COMPLEMENTARES | H | 1.4495 | 18.65 | 27.03
Composição | 88261 | SINAPI | CARPINTEIRO DE ESQUADRIA COM ENCARGOS COMPLEMENTARES | H | 1.601 | 23.82 | 38.13
Composição | 91012 | SINAPI | PORTA DE MADEIRA PARA VERNIZ, SEMI-OCA (LEVE OU MÉDIA), 90X210CM, ESPESSURA DE 3,5CM, INCLUSO DOBRADIÇAS - FORNECIMENTO E INSTALAÇÃO. AF_12/2019 | UN | 1 | 466.52 | 466.52
Composição | 88273 | SINAPI | MARCENEIRO COM ENCARGOS COMPLEMENTARES | H | 2.8474 | 23.53 | 66.99
Composição | 88267 | SINAPI | ENCANADOR OU BOMBEIRO HIDRÁULICO COM ENCARGOS COMPLEMENTARES | H | 0.2898 | 24.48 | 7.09
Insumo | 00038152 | SINAPI | FECHADURA DE EMBUTIR PARA PORTA EXTERNA, MAQUINA 55 MM, COM CILINDRO, MACANETA ALAVANCA E ROSETA REDONDA EM METAL CROMADO - NIVEL DE SEGURANCA MEDIO - COMPLETA | CJ | 1.5 | 119.5 | 179.25
Insumo | CM0190 | Próprio | Laminado melamínico, acabamento texturizado, cor branca, espessura 1,3mm, referência L190, fab. Fórmica | m² | 6.275 | 116.86 | 733.29
Insumo | 00001339 | SINAPI | COLA A BASE DE RESINA SINTETICA PARA CHAPA DE LAMINADO MELAMINICO | KG | 3.024 | 45.94 | 138.92
Insumo | CM0856 | Próprio | Grelha em alumínio 325 x 525 mm, ref. Grelha de Retorno AGS-T (com contra-moldura), Trox do Brasil | un | 1 | 398.54 | 398.54
Insumo | CM0126 | Próprio | Barra de apoio tubular reta 45cm, Ø31,75mm e=2mm, em alumínio, acabamento com pintura epóxi branca, Linha Acessibilidade, fab. Leve Vida | un | 1 | 58.16 | 58.16
3.1.2.2 | MPDFT0892 | Próprio | Porta de madeira (PM), DM 0,80 x 2,10 m, acabamento em laminado melamínico texturizado, inclusive dobradiça, fechadura e grelha 525x325mm | un |  |  | 2006.84
Composição | 88316 | SINAPI | SERVENTE COM ENCARGOS COMPLEMENTARES | H | 0.501 | 18.65 | 9.34
Composição | 88261 | SINAPI | CARPINTEIRO DE ESQUADRIA COM ENCARGOS COMPLEMENTARES | H | 2.602 | 23.82 | 61.97
Composição | 91011 | SINAPI | PORTA DE MADEIRA PARA VERNIZ, SEMI-OCA (LEVE OU MÉDIA), 80X210CM, ESPESSURA DE 3,5CM, INCLUSO DOBRADIÇAS - FORNECIMENTO E INSTALAÇÃO. AF_12/2019 | UN | 1 | 419.01 | 419.01
Composição | 88273 | SINAPI | MARCENEIRO COM ENCARGOS COMPLEMENTARES | H | 2.8274 | 23.53 | 66.52
Insumo | 00038152 | SINAPI | FECHADURA DE EMBUTIR PARA PORTA EXTERNA, MAQUINA 55 MM, COM CILINDRO, MACANETA ALAVANCA E ROSETA REDONDA EM METAL CROMADO - NIVEL DE SEGURANCA MEDIO - COMPLETA | CJ | 1.5 | 119.5 | 179.25
Insumo | CM0190 | Próprio | Laminado melamínico, acabamento texturizado, cor branca, espessura 1,3mm, referência L190, fab. Fórmica | m² | 6.275 | 116.86 | 733.29
Insumo | 00001339 | SINAPI | COLA A BASE DE RESINA SINTETICA PARA CHAPA DE LAMINADO MELAMINICO | KG | 3.024 | 45.94 | 138.92
Insumo | CM0856 | Próprio | Grelha em alumínio 325 x 525 mm, ref. Grelha de Retorno AGS-T (com contra-moldura), Trox do Brasil | un | 1 | 398.54 | 398.54
3.1.2.3 | MPDFT0048 | Próprio | Porta de madeira (PM1), DM 1,60 x 2,10 m, acabamento em laminado melamínico texturizado, inclusive dobradiça e fechadura | un |  |  | 2930.18
Composição | 88316 | SINAPI | SERVENTE COM ENCARGOS COMPLEMENTARES | H | 0.501 | 18.65 | 9.34
Composição | 88261 | SINAPI | CARPINTEIRO DE ESQUADRIA COM ENCARGOS COMPLEMENTARES | H | 1.002 | 23.82 | 23.86
Composição | 91011 | SINAPI | PORTA DE MADEIRA PARA VERNIZ, SEMI-OCA (LEVE OU MÉDIA), 80X210CM, ESPESSURA DE 3,5CM, INCLUSO DOBRADIÇAS - FORNECIMENTO E INSTALAÇÃO. AF_12/2019 | UN | 2 | 419.01 | 838.02
Composição | 88273 | SINAPI | MARCENEIRO COM ENCARGOS COMPLEMENTARES | H | 5.7494 | 23.53 | 135.28
Insumo | 00038152 | SINAPI | FECHADURA DE EMBUTIR PARA PORTA EXTERNA, MAQUINA 55 MM, COM CILINDRO, MACANETA ALAVANCA E ROSETA REDONDA EM METAL CROMADO - NIVEL DE SEGURANCA MEDIO - COMPLETA | CJ | 1.5 | 119.5 | 179.25
Insumo | CM0190 | Próprio | Laminado melamínico, acabamento texturizado, cor branca, espessura 1,3mm, referência L190, fab. Fórmica | m² | 12.55 | 116.86 | 1466.59
Insumo | 00001339 | SINAPI | COLA A BASE DE RESINA SINTETICA PARA CHAPA DE LAMINADO MELAMINICO | KG | 6.048 | 45.94 | 277.84
3.1.2.4 | MPDFT1598 | Próprio | Portal / batente em chapa de aço carbono SAE 1006/1010, nº 16, dobrada conforme projeto, incluso tratamento com anticorrosivo e pintura esmalte, Largura até 90cm, inclusive | un |  |  | 354.43
Composição | 100757 | SINAPI | PINTURA COM TINTA ALQUÍDICA DE ACABAMENTO (ESMALTE SINTÉTICO ACETINADO) PULVERIZADA SOBRE SUPERFÍCIES METÁLICAS (EXCETO PERFIL) EXECUTADO EM OBRA (02 DEMÃOS). AF_01/2020 | m² | 1.581 | 45.23 | 71.5
Composição | 100721 | SINAPI | PINTURA COM TINTA ALQUÍDICA DE FUNDO (TIPO ZARCÃO) PULVERIZADA SOBRE SUPERFÍCIES METÁLICAS (EXCETO PERFIL) EXECUTADO EM OBRA (POR DEMÃO). AF_01/2020 | m² | 1.581 | 22.98 | 36.33
Composição | 88261 | SINAPI | CARPINTEIRO DE ESQUADRIA COM ENCARGOS COMPLEMENTARES | H | 0.552 | 23.82 | 13.14
Composição | 88316 | SINAPI | SERVENTE COM ENCARGOS COMPLEMENTARES | H | 0.957 | 18.65 | 17.84
Composição | 88251 | SINAPI | AUXILIAR DE SERRALHEIRO COM ENCARGOS COMPLEMENTARES | H | 1.57 | 19.82 | 31.11
Composição | 88309 | SINAPI | PEDREIRO COM ENCARGOS COMPLEMENTARES | H | 1.362 | 25.09 | 34.17
Insumo | 00001322 | SINAPI | CHAPA DE ACO FINA A QUENTE BITOLA MSG 16, E = 1,50 MM (12,00 KG/M2) | KG | 5.71 | 12.7 | 72.51
Insumo | 00038124 | SINAPI | ESPUMA EXPANSIVA DE POLIURETANO, APLICACAO MANUAL - 500 ML | UN | 2.66 | 29.26 | 77.83
3.1.3 |  |  | Vidros e Plásticos
3.1.3.1 | MPDFT1128 | Próprio | Cópia da Agesul (1801000120) - Espelho cristal 4mm, sem moldura fixado com parafuso e bucha | m² |  |  | 330.67
Composição | 88316 | SINAPI | SERVENTE COM ENCARGOS COMPLEMENTARES | H | 0.4 | 18.65 | 7.46
Composição | 88325 | SINAPI | VIDRACEIRO COM ENCARGOS COMPLEMENTARES | H | 2 | 23.17 | 46.34
Insumo | 00011186 | SINAPI | ESPELHO CRISTAL E = 4 MM | m² | 1 | 260.67 | 260.67
Insumo | 00000442 | SINAPI | PARAFUSO FRANCES M16 EM ACO GALVANIZADO, COMPRIMENTO = 45 MM, DIAMETRO = 16 MM, CABECA ABAULADA | UN | 4 | 4.05 | 16.2
3.1.3.3 | MPDFT0869 | Próprio | Copia da SINAPI (72120) - Recolocação de vidro laminado / temperado, inclusive massa / silicone | m² |  |  | 20.9
Composição | 88316 | SINAPI | SERVENTE COM ENCARGOS COMPLEMENTARES | H | 0.5 | 18.65 | 9.32
Composição | 88325 | SINAPI | VIDRACEIRO COM ENCARGOS COMPLEMENTARES | H | 0.5 | 23.17 | 11.58
3.1.4 |  |  | Revestimentos de pisos
3.1.4.1 | MPDFT0029 | Próprio | Copia da SINAPI (87640) - Regularização / preparação de superfície horizontal com argamassa, traço 1:3 (cimento e areia), preparo mecânico, espessura média 4cm | m² |  |  | 51.65
Composição | 88309 | SINAPI | PEDREIRO COM ENCARGOS COMPLEMENTARES | H | 0.36 | 25.09 | 9.03
Composição | 88316 | SINAPI | SERVENTE COM ENCARGOS COMPLEMENTARES | H | 0.18 | 18.65 | 3.35
Composição | 87298 | SINAPI | ARGAMASSA TRAÇO 1:3 (EM VOLUME DE CIMENTO E AREIA MÉDIA ÚMIDA) PARA CONTRAPISO, PREPARO MECÂNICO COM BETONEIRA 400 L. AF_08/2019 | m³ | 0.053 | 631.86 | 33.48
Insumo | 00001379 | SINAPI | CIMENTO PORTLAND COMPOSTO CP II-32 | KG | 0.5 | 0.62 | 0.31
Insumo | 00007334 | SINAPI | ADITIVO ADESIVO LIQUIDO PARA ARGAMASSAS DE REVESTIMENTOS CIMENTICIOS | L | 0.435 | 12.6 | 5.48
3.1.4.2 | MPDFT0140 | Próprio | Sóculo sob bancadas das copas, sanitários e lixo, altura de 15 cm e profundidade de 60 cm | m |  |  | 72.38
Composição | 87879 | SINAPI | CHAPISCO APLICADO EM ALVENARIAS E ESTRUTURAS DE CONCRETO INTERNAS, COM COLHER DE PEDREIRO. ARGAMASSA TRAÇO 1:3 COM PREPARO EM BETONEIRA 400L. AF_06/2014 | m² | 0.165 | 3.94 | 0.65
Composição | 89173 | SINAPI | (COMPOSIÇÃO REPRESENTATIVA) DO SERVIÇO DE EMBOÇO/MASSA ÚNICA, APLICADO MANUALMENTE, TRAÇO 1:2:8, EM BETONEIRA DE 400L, PAREDES INTERNAS, COM EXECUÇÃO DE TALISCAS, EDIFICAÇÃO HABITACIONAL UNIFAMILIAR (CASAS) E EDIFICAÇÃO PÚBLICA PADRÃO. AF_12/2014 | m² | 0.165 | 35.96 | 5.93
Composição | 96620 | SINAPI | LASTRO DE CONCRETO MAGRO, APLICADO EM PISOS OU RADIERS. AF_08/2017 | m³ | 0.07 | 630.39 | 44.12
Composição | 101159 | SINAPI | ALVENARIA DE VEDAÇÃO DE BLOCOS CERÂMICOS MACIÇOS DE 5X10X20CM (ESPESSURA 10CM) E ARGAMASSA DE ASSENTAMENTO COM PREPARO EM BETONEIRA. AF_05/2020 | m² | 0.165 | 131.45 | 21.68
3.1.4.3 | MPDFT0850 | Próprio | Cóipa SINAPI (72183+72137) - Piso em concreto estrutural de 25MPa, acabamento desempenado, espessura de 10cm, armado com tela soldada Q196 barra 5mm | m² |  |  | 155.33
Composição | 90586 | SINAPI | VIBRADOR DE IMERSÃO, DIÂMETRO DE PONTEIRA 45MM, MOTOR ELÉTRICO TRIFÁSICO POTÊNCIA DE 2 CV - CHP DIURNO. AF_06/2015 | CHP | 0.0079 | 1.24 | 0
Composição | 90587 | SINAPI | VIBRADOR DE IMERSÃO, DIÂMETRO DE PONTEIRA 45MM, MOTOR ELÉTRICO TRIFÁSICO POTÊNCIA DE 2 CV - CHI DIURNO. AF_06/2015 | CHI | 0.0079 | 0.49 | 0
Composição | 88309 | SINAPI | PEDREIRO COM ENCARGOS COMPLEMENTARES | H | 0.4457 | 25.09 | 11.18
Composição | 88316 | SINAPI | SERVENTE COM ENCARGOS COMPLEMENTARES | H | 1.1836 | 18.65 | 22.07
Composição | 88245 | SINAPI | ARMADOR COM ENCARGOS COMPLEMENTARES | H | 0.02 | 24.95 | 0.49
Composição | 97114 | SINAPI | EXECUÇÃO DE JUNTAS DE CONTRAÇÃO PARA PAVIMENTOS DE CONCRETO. AF_11/2017 | M | 2 | 0.4 | 0.8
Composição | 97115 | SINAPI | APLICAÇÃO DE GRAXA EM BARRAS DE TRANSFERÊNCIA PARA EXECUÇÃO DE PAVIMENTO DE CONCRETO. AF_11/2017 | KG | 0.0212 | 59.56 | 1.26
Insumo | 00007156 | SINAPI | TELA DE ACO SOLDADA NERVURADA, CA-60, Q-196, (3,11 KG/M2), DIAMETRO DO FIO = 5,0 MM, LARGURA = 2,45 M, ESPACAMENTO DA MALHA = 10 X 10 CM | m² | 1.05 | 41.12 | 43.17
Insumo | 00000142 | SINAPI | SELANTE ELASTICO MONOCOMPONENTE A BASE DE POLIURETANO (PU) PARA JUNTAS DIVERSAS | 310ML | 0.1612 | 37.6 | 6.06
Insumo | 00001527 | SINAPI | CONCRETO USINADO BOMBEAVEL, CLASSE DE RESISTENCIA C25, COM BRITA 0 E 1, SLUMP = 100 +/- 20 MM, INCLUI SERVICO DE BOMBEAMENTO (NBR 8953) | m³ | 0.1096 | 423.27 | 46.39
Insumo | 00042402 | SINAPI | ACO CA-25, 16,0 MM, BARRA DE TRANSFERENCIA | KG | 2.1 | 11.39 | 23.91
3.1.4.5 | MPDFT0170 | Próprio | Lastro de brita nº 1, espessura de 5cm, incluindo lona plástica para isolar o lastro do solo | m² |  |  | 12.05
Composição | 88309 | SINAPI | PEDREIRO COM ENCARGOS COMPLEMENTARES | H | 0.0609 | 25.09 | 1.52
Composição | 88316 | SINAPI | SERVENTE COM ENCARGOS COMPLEMENTARES | H | 0.0197 | 18.65 | 0.36
Composição | 91277 | SINAPI | PLACA VIBRATÓRIA REVERSÍVEL COM MOTOR 4 TEMPOS A GASOLINA, FORÇA CENTRÍFUGA DE 25 KN (2500 KGF), POTÊNCIA 5,5 CV - CHP DIURNO. AF_08/2015 | CHP | 0.0016 | 11.56 | 0.01
Composição | 91278 | SINAPI | PLACA VIBRATÓRIA REVERSÍVEL COM MOTOR 4 TEMPOS A GASOLINA, FORÇA CENTRÍFUGA DE 25 KN (2500 KGF), POTÊNCIA 5,5 CV - CHI DIURNO. AF_08/2015 | CHI | 0.0015 | 0.61 | 0
Insumo | 00003777 | SINAPI | LONA PLASTICA PRETA, E= 150 MICRA | m² | 1 | 1.73 | 1.73
Insumo | 00004721 | SINAPI | PEDRA BRITADA N. 1 (9,5 a 19 MM) POSTO PEDREIRA/FORNECEDOR, SEM FRETE | m³ | 0.0565 | 149.21 | 8.43
3.1.4.6 | MPDFT1594 | Próprio | Cópia da SINAPI (87263) – Mão de obra de assentamento de revestimento cerâmico para piso com placas tipo porcelanato, inclusive argamassa e rejunte | m² |  |  | 28.32
Composição | 88256 | SINAPI | AZULEJISTA OU LADRILHISTA COM ENCARGOS COMPLEMENTARES | H | 0.44 | 25 | 11
Composição | 88316 | SINAPI | SERVENTE COM ENCARGOS COMPLEMENTARES | H | 0.2 | 18.65 | 3.73
Insumo | 00034357 | SINAPI | REJUNTE CIMENTICIO, QUALQUER COR | KG | 0.14 | 2.93 | 0.41
Insumo | 00037595 | SINAPI | ARGAMASSA COLANTE TIPO AC III | KG | 8.62 | 1.53 | 13.18
3.1.4.7 | MPDFT1602 | Próprio | Copia da SINAPI (87263) - Porcelanato cinza claro, acab. acetindo 60x60cm, Biancogrês Cemento Grigio | m² |  |  | 97.55
Composição | 88256 | SINAPI | AZULEJISTA OU LADRILHISTA COM ENCARGOS COMPLEMENTARES | H | 0.44 | 25 | 11
Composição | 88316 | SINAPI | SERVENTE COM ENCARGOS COMPLEMENTARES | H | 0.2 | 18.65 | 3.73
Insumo | 00034357 | SINAPI | REJUNTE CIMENTICIO, QUALQUER COR | KG | 0.14 | 2.93 | 0.41
Insumo | 00034353 | SINAPI | ARGAMASSA COLANTE AC II | KG | 8.62 | 0.93 | 8.01
Insumo | CM2013 | Próprio | Porcelanato cinza claro, acab. acetindo 60x60cm, Biancogrês Cemento Grigio | m² | 1.07 | 69.54 | 74.4
3.1.4.8 | MPDFT1603 | Próprio | Copia da SINAPI (87263) - Porcelanato cinza escuro acab. acetinado 60x60cm, Biancogres Cemento Grafite | m² |  |  | 103.23
Composição | 88256 | SINAPI | AZULEJISTA OU LADRILHISTA COM ENCARGOS COMPLEMENTARES | H | 0.44 | 25 | 11
Composição | 88316 | SINAPI | SERVENTE COM ENCARGOS COMPLEMENTARES | H | 0.2 | 18.65 | 3.73
Insumo | 00034357 | SINAPI | REJUNTE CIMENTICIO, QUALQUER COR | KG | 0.14 | 2.93 | 0.41
Insumo | 00034353 | SINAPI | ARGAMASSA COLANTE AC II | KG | 8.62 | 0.93 | 8.01
Insumo | CM2014 | Próprio | Porcelanato cinza escuro acab. acetinado 60x60cm, Biancogres Cemento Grafite | m² | 1.07 | 74.85 | 80.08
3.1.4.9 | MPDFT1604 | Próprio | Copia da SINAPI (88650) - Rodapé em porcelanato cinza escuro acab. acetinado (peça 60x60cm) - corte 15x60, Biancogres Cemento Grafite | m |  |  | 35.63
Composição | 88256 | SINAPI | AZULEJISTA OU LADRILHISTA COM ENCARGOS COMPLEMENTARES | H | 0.1275 | 25 | 3.18
Composição | 88316 | SINAPI | SERVENTE COM ENCARGOS COMPLEMENTARES | H | 0.0465 | 18.65 | 0.86
Insumo | 00034357 | SINAPI | REJUNTE CIMENTICIO, QUALQUER COR | KG | 0.36 | 2.93 | 1.05
Insumo | 00034353 | SINAPI | ARGAMASSA COLANTE AC II | KG | 2.5842 | 0.93 | 2.4
Insumo | CM2014 | Próprio | Porcelanato cinza escuro acab. acetinado 60x60cm, Biancogres Cemento Grafite | m² | 0.376 | 74.85 | 28.14
3.1.4.10 | MPDFT1605 | Próprio | Copia da SINAPI (88650) - Rodapé em porcelanato cinza claro acab. acetinado (peça 60x60cm) - corte 15x60, Biancogres Cemento Grigio | m |  |  | 33.63
Composição | 88256 | SINAPI | AZULEJISTA OU LADRILHISTA COM ENCARGOS COMPLEMENTARES | H | 0.1275 | 25 | 3.18
Composição | 88316 | SINAPI | SERVENTE COM ENCARGOS COMPLEMENTARES | H | 0.0465 | 18.65 | 0.86
Insumo | 00034357 | SINAPI | REJUNTE CIMENTICIO, QUALQUER COR | KG | 0.36 | 2.93 | 1.05
Insumo | 00034353 | SINAPI | ARGAMASSA COLANTE AC II | KG | 2.5842 | 0.93 | 2.4
Insumo | CM2013 | Próprio | Porcelanato cinza claro, acab. acetindo 60x60cm, Biancogrês Cemento Grigio | m² | 0.376 | 69.54 | 26.14
3.1.5 |  |  | Revestimentos de paredes
3.1.5.3 | MPDFT1049 | Próprio | Cópia Caern (1100165) - Laminado melamínico, acabamento texturizado, Polar, espessura 1,3mm, referência L190, fab. Fórmica | m² |  |  | 182.15
Composição | 88239 | SINAPI | AJUDANTE DE CARPINTEIRO COM ENCARGOS COMPLEMENTARES | H | 0.6 | 19.73 | 11.83
Composição | 88261 | SINAPI | CARPINTEIRO DE ESQUADRIA COM ENCARGOS COMPLEMENTARES | H | 0.18 | 23.82 | 4.28
Insumo | 00004791 | SINAPI | ADESIVO ACRILICO/COLA DE CONTATO | KG | 0.9 | 48.16 | 43.34
Insumo | CM0190 | Próprio | Laminado melamínico, acabamento texturizado, cor branca, espessura 1,3mm, referência L190, fab. Fórmica | m² | 1.05 | 116.86 | 122.7
3.1.5.4 | MPDFT1593 | Próprio | Cópia Caern (1100165) - Mão de obra de instalação de laminado melamínico, espessura 1,3mm, inclusive adesivo | m² |  |  | 59.45
Composição | 88239 | SINAPI | AJUDANTE DE CARPINTEIRO COM ENCARGOS COMPLEMENTARES | H | 0.6 | 19.73 | 11.83
Composição | 88261 | SINAPI | CARPINTEIRO DE ESQUADRIA COM ENCARGOS COMPLEMENTARES | H | 0.18 | 23.82 | 4.28
Insumo | 00004791 | SINAPI | ADESIVO ACRILICO/COLA DE CONTATO | KG | 0.9 | 48.16 | 43.34
3.1.5.5 | MPDFT1606 | Próprio | Cópia SINAPI (87242) - Mão de obra para execução de pastilha de porcelana 5,0x5,0cm, assentada com argamassa pré-fabricada, incluindo rejuntamento | m² |  |  | 56.13
Composição | 88256 | SINAPI | AZULEJISTA OU LADRILHISTA COM ENCARGOS COMPLEMENTARES | H | 1.29 | 25 | 32.25
Composição | 88316 | SINAPI | SERVENTE COM ENCARGOS COMPLEMENTARES | H | 0.65 | 18.65 | 12.12
Insumo | 00037595 | SINAPI | ARGAMASSA COLANTE TIPO AC III | KG | 7.69 | 1.53 | 11.76
3.1.5.6 | MPDFT1607 | Próprio | Copia - Copia da SINAPI (87269) - Cerâmica branca 32,5x59cm, assentada com argamassa pré-fabricada, incluindo rejuntamento Eliane Foma Branco acetinado | m² |  |  | 134.9
Composição | 88256 | SINAPI | AZULEJISTA OU LADRILHISTA COM ENCARGOS COMPLEMENTARES | H | 0.61 | 25 | 15.25
Composição | 88316 | SINAPI | SERVENTE COM ENCARGOS COMPLEMENTARES | H | 0.34 | 18.65 | 6.34
Insumo | 00000536 | SINAPI | REVESTIMENTO EM CERAMICA ESMALTADA EXTRA, PEI MENOR OU IGUAL A 3, FORMATO MENOR OU IGUAL A 2025 CM2 | m² | 1.07 | 29.49 | 31.55
Insumo | 00001381 | SINAPI | ARGAMASSA COLANTE AC I PARA CERAMICAS | KG | 4.86 | 0.5 | 2.43
Insumo | 00034357 | SINAPI | REJUNTE CIMENTICIO, QUALQUER COR | KG | 0.29 | 2.93 | 0.84
Insumo | CM2015 | Próprio | Cerâmica branca 32,5x59cm, assentada com argamassa pré-fabricada, incluindo rejuntamento - Fab. Eliane Foma Branco acetinado | m² | 1.07 | 73.36 | 78.49
3.1.5.7 | MPDFT1608 | Próprio | Cópia SINAPI (87242) - Pastilha cerâmica, 5x5, produto telado em 30,65x30,65, fab. Atlas B-2140 Branco, assentada com argamassa pré-fabricada, incluindo rejuntamento | m² |  |  | 183.61
Composição | 88256 | SINAPI | AZULEJISTA OU LADRILHISTA COM ENCARGOS COMPLEMENTARES | H | 1.29 | 25 | 32.25
Composição | 88316 | SINAPI | SERVENTE COM ENCARGOS COMPLEMENTARES | H | 0.65 | 18.65 | 12.12
Insumo | 00037595 | SINAPI | ARGAMASSA COLANTE TIPO AC III | KG | 7.69 | 1.53 | 11.76
Insumo | CM2016 | Próprio | Pastilha cerâmica, 5x5, produto telado em 30,65x30,65, fab. Atlas B-2140 Branco | m² | 1.16 | 109.9 | 127.48
3.1.6 |  |  | Revestimentos de forro
3.1.6.2 | MPDFT0015 | Próprio | Copia da SINAPI (96121) - Perfil tabica fechada, lisa, formato z, em aço galvanizado natural, largura total na horizontal 40mm, para estrutura forro drywall | M |  |  | 13.68
Composição | 88278 | SINAPI | MONTADOR DE ESTRUTURA METÁLICA COM ENCARGOS COMPLEMENTARES | H | 0.1468 | 19.1 | 2.8
Insumo | 00039443 | SINAPI | PARAFUSO DRY WALL, EM ACO ZINCADO, CABECA LENTILHA E PONTA BROCA (LB), LARGURA 4,2 MM, COMPRIMENTO 13 MM | UN | 0.5833 | 0.25 | 0.14
Insumo | 00040552 | SINAPI | PARAFUSO, AUTO ATARRACHANTE, CABECA CHATA, FENDA SIMPLES, 1/4 (6,35 MM) X 25 MM | CENTO | 0.0749 | 48.48 | 3.63
Insumo | 00039428 | SINAPI | PERFIL TABICA FECHADA, LISA, FORMATO Z, EM ACO GALVANIZADO NATURAL, LARGURA TOTAL NA HORIZONTAL *40* MM, PARA ESTRUTURA FORRO DRYWALL | M | 1.1512 | 6.18 | 7.11
3.1.7 |  |  | Pinturas
3.1.7.7 | MPDFT0022 | Próprio | Copia da SINAPI (84665) - Pintura de sinalização vertical em faixas amarelo e preto | m² |  |  | 25.61
Composição | 88310 | SINAPI | PINTOR COM ENCARGOS COMPLEMENTARES | H | 0.5 | 26.15 | 13.07
Composição | 88316 | SINAPI | SERVENTE COM ENCARGOS COMPLEMENTARES | H | 0.33 | 18.65 | 6.15
Insumo | 00007343 | SINAPI | TINTA A BASE DE RESINA ACRILICA, PARA SINALIZACAO HORIZONTAL VIARIA (NBR 11862) | L | 0.35 | 18.26 | 6.39
3.1.9 |  |  | Acabamentos e Arremates
3.1.9.1 | MPDFT0905 | Próprio | Copia da SETOP (PIS-FAI-005) - Fita antiderrapante 3M Safety Walk, linha Conformable. | m |  |  | 16.52
Composição | 88316 | SINAPI | SERVENTE COM ENCARGOS COMPLEMENTARES | H | 0.25 | 18.65 | 4.66
Insumo | CM1679 | Próprio | Fita antiderrapante, largura 50mm, ref. Safety Walk, linha Conformable fab. 3M | m | 1 | 11.86 | 11.86
3.1.9.3 | MPDFT1159 | Próprio | Copia da SINAPI (98689) - SOLEIRA EM GRANITO, LARGURA 25 CM, ESPESSURA 2,0 CM. | M |  |  | 144.69
Composição | 88274 | SINAPI | MARMORISTA/GRANITEIRO COM ENCARGOS COMPLEMENTARES | H | 0.913 | 25 | 22.82
Composição | 88316 | SINAPI | SERVENTE COM ENCARGOS COMPLEMENTARES | H | 0.455 | 18.65 | 8.48
Insumo | 00020232 | SINAPI | SOLEIRA EM GRANITO, POLIDO, TIPO ANDORINHA/ QUARTZ/ CASTELO/ CORUMBA OU OUTROS EQUIVALENTES DA REGIAO, L= *15* CM, E= *2,0* CM | M | 1.67 | 65.94 | 110.11
Insumo | 00037595 | SINAPI | ARGAMASSA COLANTE TIPO AC III | KG | 2.15 | 1.53 | 3.28
3.1.10 |  |  | Equipamentos e Acessórios
3.1.10.1 | MPDFT1075 | Próprio | Corrimão duplo de Ø 1.1/2" (38,1mm) em tubo de aço industrial, para pintura esmalte. Fixado em alvenaria ou guarda-corpo | m |  |  | 220.57
Composição | 88251 | SINAPI | AUXILIAR DE SERRALHEIRO COM ENCARGOS COMPLEMENTARES | H | 1.502 | 19.82 | 29.76
Composição | 88315 | SINAPI | SERRALHEIRO COM ENCARGOS COMPLEMENTARES | H | 1.828 | 24.95 | 45.6
Insumo | 00007568 | SINAPI | BUCHA DE NYLON SEM ABA S10, COM PARAFUSO DE 6,10 X 65 MM EM ACO ZINCADO COM ROSCA SOBERBA, CABECA CHATA E FENDA PHILLIPS | UN | 6.545 | 0.92 | 6.02
Insumo | 00011002 | SINAPI | ELETRODO REVESTIDO AWS - E6013, DIAMETRO IGUAL A 2,50 MM | KG | 0.006 | 31.69 | 0.19
Insumo | 00021012 | SINAPI | TUBO ACO GALVANIZADO COM COSTURA, CLASSE LEVE, DN 40 MM ( 1 1/2"), E = 3,00 MM, *3,48* KG/M (NBR 5580) | M | 2.058 | 60.43 | 124.36
Insumo | CM1687 | Próprio | Suporte para corrimão, redondo com pino 1/2" P/ tubo 2" - com parafusos e buchas | un | 2.182 | 6.71 | 14.64
3.1.10.2 | MPDFT0918 | Próprio | Complemento de corrimão simples para duplo 1 1/2", de aço galvanizado para pintura, fixado em alvenaria ou guarda corpo | m |  |  | 217.93
Composição | 88251 | SINAPI | AUXILIAR DE SERRALHEIRO COM ENCARGOS COMPLEMENTARES | H | 1.502 | 19.82 | 29.76
Composição | 88315 | SINAPI | SERRALHEIRO COM ENCARGOS COMPLEMENTARES | H | 1.828 | 24.95 | 45.6
Insumo | 00007568 | SINAPI | BUCHA DE NYLON SEM ABA S10, COM PARAFUSO DE 6,10 X 65 MM EM ACO ZINCADO COM ROSCA SOBERBA, CABECA CHATA E FENDA PHILLIPS | UN | 3.273 | 0.92 | 3.01
Insumo | 00011002 | SINAPI | ELETRODO REVESTIDO AWS - E6013, DIAMETRO IGUAL A 2,50 MM | KG | 0.006 | 31.69 | 0.19
Insumo | 00021012 | SINAPI | TUBO ACO GALVANIZADO COM COSTURA, CLASSE LEVE, DN 40 MM ( 1 1/2"), E = 3,00 MM, *3,48* KG/M (NBR 5580) | M | 1.3 | 60.43 | 78.55
Insumo | CM1687 | Próprio | Suporte para corrimão, redondo com pino 1/2" P/ tubo 2" - com parafusos e buchas | un | 1.091 | 6.71 | 7.32
Insumo | CM1688 | Próprio | Curva de aço galvanizado 1 1/2" | un | 1 | 53.5 | 53.5
3.1.10.3 | MPDFT0607 | Próprio | Plaquetas de sinalização em braile em placas de alumínio, escrita em alfabeto braile, identificando o pavimento em que o usuário se encontra, referência: Andaluz | un |  |  | 12.84
Composição | 88316 | SINAPI | SERVENTE COM ENCARGOS COMPLEMENTARES | H | 0.083 | 18.65 | 1.54
Insumo | CM0988 | Próprio | Plaquetas de sinalização em braile em placas de alumínio, escrita em alfabeto braile, identificando o pavimento em que o usuário se encontra, referência: Andaluz | un | 1 | 10.82 | 10.82
Insumo | 00004791 | SINAPI | ADESIVO ACRILICO/COLA DE CONTATO | KG | 0.01 | 48.16 | 0.48
3.1.11 |  |  | Sanitários e Vestiários
3.1.11.1 | MPDFT0148 | Próprio | Copia da SINAPI (95470) - Bacia sanitária, cor branco gelo, Linha Monte Carlo cód. P.8.17, fab. Deca - inclusive assento PLÁSTICO | UN |  |  | 726.93
Composição | 88267 | SINAPI | ENCANADOR OU BOMBEIRO HIDRÁULICO COM ENCARGOS COMPLEMENTARES | H | 0.6504 | 24.48 | 15.92
Composição | 88316 | SINAPI | SERVENTE COM ENCARGOS COMPLEMENTARES | H | 0.3979 | 18.65 | 7.42
Insumo | 00006138 | SINAPI | VEDACAO PVC, 100 MM, PARA SAIDA VASO SANITARIO | UN | 1 | 11.42 | 11.42
Insumo | 00004384 | SINAPI | PARAFUSO NIQUELADO COM ACABAMENTO CROMADO PARA FIXAR PECA SANITARIA, INCLUI PORCA CEGA, ARRUELA E BUCHA DE NYLON TAMANHO S-10 | UN | 2 | 23.27 | 46.54
Insumo | 00037329 | SINAPI | REJUNTE EPOXI, QUALQUER COR | KG | 0.0881 | 61.83 | 5.44
Insumo | CM0139 | Próprio | Bacia sanitária, cor branco gelo, linha Monte Carlo, código P.8.17, fab. Deca | un | 1 | 441.56 | 441.56
Insumo | CM0765 | Próprio | Tubo de ligação para vaso sanitário, cromado, código 1968C, fabricação Deca | un | 1 | 72.18 | 72.18
Insumo | CM0045 | Próprio | Assento plástico Monte Carlo AP.80.17 Deca | un | 1 | 126.45 | 126.45
3.1.11.2 | MPDFT0895 | Próprio | Copia da SINAPI (95470) - Bacia sanitária, Linha Studio Kids, cor branco gelo, código PI.16.17, fabricação Deca - inclusive assento | UN |  |  | 537.73
Composição | 88267 | SINAPI | ENCANADOR OU BOMBEIRO HIDRÁULICO COM ENCARGOS COMPLEMENTARES | H | 0.6504 | 24.48 | 15.92
Composição | 88316 | SINAPI | SERVENTE COM ENCARGOS COMPLEMENTARES | H | 0.3979 | 18.65 | 7.42
Insumo | 00006138 | SINAPI | VEDACAO PVC, 100 MM, PARA SAIDA VASO SANITARIO | UN | 1 | 11.42 | 11.42
Insumo | 00011686 | SINAPI | CONJUNTO DE LIGACAO PARA BACIA SANITARIA EM PLASTICO BRANCO COM TUBO, CANOPLA E ANEL DE EXPANSAO (TUBO 1.1/2 '' X 20 CM) | UN | 1 | 10.17 | 10.17
Insumo | 00004384 | SINAPI | PARAFUSO NIQUELADO COM ACABAMENTO CROMADO PARA FIXAR PECA SANITARIA, INCLUI PORCA CEGA, ARRUELA E BUCHA DE NYLON TAMANHO S-10 | UN | 2 | 23.27 | 46.54
Insumo | 00037329 | SINAPI | REJUNTE EPOXI, QUALQUER COR | KG | 0.0881 | 61.83 | 5.44
Insumo | CM1672 | Próprio | Bacia sanitária, Linha Studio Kids, cor branco gelo, código PI.16.17, fabricação Deca | un | 1 | 329.77 | 329.77
Insumo | CM1673 | Próprio | Assento para bacia sanitária infantil, linha Studio Kids PI.166.17, Deca | un | 1 | 111.05 | 111.05
3.1.11.3 | MPDFT0149 | Próprio | Copia da SINAPI (95471) - Bacia sanitária, Linha Vogue Plus Conforto, cor branco gelo, código P. 510, fabricação Deca - inclusive assento PLÁSTICO | UN |  |  | 1085.38
Composição | 88267 | SINAPI | ENCANADOR OU BOMBEIRO HIDRÁULICO COM ENCARGOS COMPLEMENTARES | H | 1.3076 | 24.48 | 32.01
Composição | 88316 | SINAPI | SERVENTE COM ENCARGOS COMPLEMENTARES | H | 0.6049 | 18.65 | 11.28
Insumo | 00006138 | SINAPI | VEDACAO PVC, 100 MM, PARA SAIDA VASO SANITARIO | UN | 1 | 11.42 | 11.42
Insumo | 00004384 | SINAPI | PARAFUSO NIQUELADO COM ACABAMENTO CROMADO PARA FIXAR PECA SANITARIA, INCLUI PORCA CEGA, ARRUELA E BUCHA DE NYLON TAMANHO S-10 | UN | 2 | 23.27 | 46.54
Insumo | 00037329 | SINAPI | REJUNTE EPOXI, QUALQUER COR | KG | 0.0881 | 61.83 | 5.44
Insumo | CM0129 | Próprio | Bacia sanitária, Linha Vogue Plus Conforto, cor branco gelo, código P. 510, fab. Deca | un | 1 | 802.39 | 802.39
Insumo | CM1533 | Próprio | Assento plástico Vogue Plus AP.50.17 Deca | un | 1 | 104.12 | 104.12
Insumo | CM0765 | Próprio | Tubo de ligação para vaso sanitário, cromado, código 1968C, fabricação Deca | un | 1 | 72.18 | 72.18
3.1.11.4 | MPDFT0259 | Próprio | Copia da SINAPI (99635) - Válvula de descarga com acabamento cromado duplo acionamento, antivandalismo, Linha Hidra Duo 1 1/2”, cód. 2545.C.112PRO e 4900.C.DUO.PRO, fab. Deca - inclusive tubo de ligação | UN |  |  | 432.24
Composição | 88248 | SINAPI | AUXILIAR DE ENCANADOR OU BOMBEIRO HIDRÁULICO COM ENCARGOS COMPLEMENTARES | H | 1.8039 | 19.31 | 34.83
Composição | 88267 | SINAPI | ENCANADOR OU BOMBEIRO HIDRÁULICO COM ENCARGOS COMPLEMENTARES | H | 1.8039 | 24.48 | 44.15
Insumo | 00003148 | SINAPI | FITA VEDA ROSCA EM ROLOS DE 18 MM X 50 M (L X C) | UN | 0.0192 | 13.68 | 0.26
Insumo | CM1457 | Próprio | Válvula de descarga antivandalismo 1 1/2", 4900.C.DUO.PRO, fabricação Deca | un | 1 | 333.05 | 333.05
Insumo | 00012613 | SINAPI | TUBO DE DESCARGA, TIPO BENGALA, PARA LIGACAO CAIXA DE DESCARGA - EMBUTIR, PVC, 40 MM X 150 CM | UN | 1 | 19.95 | 19.95
3.1.11.5 | MPDFT1609 | Próprio | Copia da SBC(190207) - Acabamento cromado duplo acionamento, antivandalismo, Linha Hidra Duo 1 1/2”, cód. 2545.C.112PRO e 4900.C.DUO.PRO, fab. Deca | UN |  |  | 234.12
Composição | 88248 | SINAPI | AUXILIAR DE ENCANADOR OU BOMBEIRO HIDRÁULICO COM ENCARGOS COMPLEMENTARES | H | 0.22 | 19.31 | 4.24
Composição | 88267 | SINAPI | ENCANADOR OU BOMBEIRO HIDRÁULICO COM ENCARGOS COMPLEMENTARES | H | 0.22 | 24.48 | 5.38
Insumo | CM2017 | Próprio | Acabamento cromado duplo acionamento, antivandalismo, Linha Hidra Duo 1 1/2”, cód. 2545.C.112PRO e 4900.C.DUO.PRO, fab. Deca | un | 1 | 224.5 | 224.5
3.1.11.6 | MPDFT0261 | Próprio | Copia da Sinapi (100858) - Mictório branco com sifão integrado, cód. M 715.17, fab. Deca - completo | un |  |  | 905.55
Composição | 88267 | SINAPI | ENCANADOR OU BOMBEIRO HIDRÁULICO COM ENCARGOS COMPLEMENTARES | H | 1.009 | 24.48 | 24.7
Composição | 88248 | SINAPI | AUXILIAR DE ENCANADOR OU BOMBEIRO HIDRÁULICO COM ENCARGOS COMPLEMENTARES | H | 0.3179 | 19.31 | 6.13
Insumo | CM0184 | Próprio | Válvula para mictório de fechamento automático, fab. Deca, Linha Decamatic, código 2570 C, acabamento cromado | un | 1 | 553.09 | 553.09
Insumo | 00011686 | SINAPI | CONJUNTO DE LIGACAO PARA BACIA SANITARIA EM PLASTICO BRANCO COM TUBO, CANOPLA E ANEL DE EXPANSAO (TUBO 1.1/2 '' X 20 CM) | UN | 1 | 10.17 | 10.17
Insumo | 00003146 | SINAPI | FITA VEDA ROSCA EM ROLOS DE 18 MM X 10 M (L X C) | UN | 0.0365 | 3.71 | 0.13
Insumo | 00010432 | SINAPI | MICTORIO SIFONADO LOUCA BRANCA SEM COMPLEMENTOS | UN | 1 | 276.83 | 276.83
Insumo | 00004351 | SINAPI | PARAFUSO NIQUELADO 3 1/2" COM ACABAMENTO CROMADO PARA FIXAR PECA SANITARIA, INCLUI PORCA CEGA, ARRUELA E BUCHA DE NYLON TAMANHO S-8 | UN | 2 | 17.25 | 34.5
3.1.11.7 | MPDFT0304 | Próprio | Copia da SINAPI (86904) - Lavatório de semi-encaixe em louça, branco, fixado sobre a bancada. Ref. Linha Monte Carlo L82.17, fab. Deca | UN |  |  | 405.27
Composição | 88267 | SINAPI | ENCANADOR OU BOMBEIRO HIDRÁULICO COM ENCARGOS COMPLEMENTARES | H | 0.387 | 24.48 | 9.47
Composição | 88316 | SINAPI | SERVENTE COM ENCARGOS COMPLEMENTARES | H | 0.1886 | 18.65 | 3.51
Insumo | 00004351 | SINAPI | PARAFUSO NIQUELADO 3 1/2" COM ACABAMENTO CROMADO PARA FIXAR PECA SANITARIA, INCLUI PORCA CEGA, ARRUELA E BUCHA DE NYLON TAMANHO S-8 | UN | 2 | 17.25 | 34.5
Insumo | 00037329 | SINAPI | REJUNTE EPOXI, QUALQUER COR | KG | 0.0304 | 61.83 | 1.87
Insumo | CM0147 | Próprio | Lavatório de semi-encaixe de louça, linha Monte Carlo, cor branco gelo, código L82, fab. Deca | un | 1 | 355.92 | 355.92
3.1.11.8 | MPDFT0270 | Próprio | Conjunto de metais para lavatório instalado em bancada de granito, inclusive torneira | cj |  |  | 804.37
Composição | 88267 | SINAPI | ENCANADOR OU BOMBEIRO HIDRÁULICO COM ENCARGOS COMPLEMENTARES | H | 0.7666 | 24.48 | 18.76
Composição | 88316 | SINAPI | SERVENTE COM ENCARGOS COMPLEMENTARES | H | 0.2416 | 18.65 | 4.5
Insumo | CM0135 | Próprio | Válvula de escoamento, cromada, cod.1601C, fab. Deca | un | 1 | 160.39 | 160.39
Insumo | 00003146 | SINAPI | FITA VEDA ROSCA EM ROLOS DE 18 MM X 10 M (L X C) | UN | 0.1232 | 3.71 | 0.45
Insumo | CM0134 | Próprio | Torneira para lavatório de mesa, cromada, fechamento automático, Decamatic Eco, Código 1173.C, fab. Deca | un | 1 | 423.67 | 423.67
Insumo | CM1674 | Próprio | Sifão regulável com tubo de saída corrugável 1x1.1/2", VSM 182, fabricação Esteves | un | 1 | 155.52 | 155.52
Insumo | 00011684 | SINAPI | ENGATE / RABICHO FLEXIVEL INOX 1/2 " X 40 CM | UN | 1 | 41.08 | 41.08
3.1.11.9 | MPDFT0303 | Próprio | Copia da SINAPI (86903) - Lavatório com coluna suspensa (PCD), branco. Linha Vogue Plus, cód.:L51.17 (lavatório) e cód.: CS1.17 (coluna suspensa), fab. Deca | UN |  |  | 768.63
Composição | 88267 | SINAPI | ENCANADOR OU BOMBEIRO HIDRÁULICO COM ENCARGOS COMPLEMENTARES | H | 1.4667 | 24.48 | 35.9
Composição | 88316 | SINAPI | SERVENTE COM ENCARGOS COMPLEMENTARES | H | 0.6517 | 18.65 | 12.15
Insumo | 00004351 | SINAPI | PARAFUSO NIQUELADO 3 1/2" COM ACABAMENTO CROMADO PARA FIXAR PECA SANITARIA, INCLUI PORCA CEGA, ARRUELA E BUCHA DE NYLON TAMANHO S-8 | UN | 6 | 17.25 | 103.5
Insumo | 00037329 | SINAPI | REJUNTE EPOXI, QUALQUER COR | KG | 0.0866 | 61.83 | 5.35
Insumo | CM1048 | Próprio | Lavatório, marca Deca, Modelo Vogue Plus, código L.51.17, cor branco | un | 1 | 389.9 | 389.9
Insumo | CM1049 | Próprio | Coluna suspensa para lavatório, cor branco, código CS.1.17 | un | 1 | 221.83 | 221.83
3.1.11.10 | MPDFT0260 | Próprio | Conjunto de metais para lavatório com coluna suspensa (PCD), inclusive torneira de mesa com alavanca | cj |  |  | 1112.06
Composição | 88248 | SINAPI | AUXILIAR DE ENCANADOR OU BOMBEIRO HIDRÁULICO COM ENCARGOS COMPLEMENTARES | H | 0.2416 | 19.31 | 4.66
Composição | 88267 | SINAPI | ENCANADOR OU BOMBEIRO HIDRÁULICO COM ENCARGOS COMPLEMENTARES | H | 0.7666 | 24.48 | 18.76
Insumo | CM0135 | Próprio | Válvula de escoamento, cromada, cod.1601C, fab. Deca | un | 1 | 160.39 | 160.39
Insumo | CM0137 | Próprio | Ligação flexível de malha de aço 50cm, ref. 4607C 050, fab. Deca | un | 1 | 59.81 | 59.81
Insumo | 00003146 | SINAPI | FITA VEDA ROSCA EM ROLOS DE 18 MM X 10 M (L X C) | UN | 0.1232 | 3.71 | 0.45
Insumo | CM0143 | Próprio | Torneira para lavatório de mesa com alavanca, cromada, fechamento automático, Linha Pressmatic Benefit, Código 00490706, fab. Docol | un | 1 | 840.19 | 840.19
Insumo | CM1675 | Próprio | Sifão com tubo extensivo cromado 1x1/2", fabricação Astra | un | 1 | 27.8 | 27.8
3.1.11.11 | MPDFT0138 | Próprio | Copia da SINAPI (86914) - Torneira de parede uso geral com arejador, metálica com acabamento cromado, Linha Standard, cód. 1154.C39, fab. Deca | UN |  |  | 136.19
Composição | 88267 | SINAPI | ENCANADOR OU BOMBEIRO HIDRÁULICO COM ENCARGOS COMPLEMENTARES | H | 0.1525 | 24.48 | 3.73
Composição | 88316 | SINAPI | SERVENTE COM ENCARGOS COMPLEMENTARES | H | 0.0481 | 18.65 | 0.89
Insumo | 00003146 | SINAPI | FITA VEDA ROSCA EM ROLOS DE 18 MM X 10 M (L X C) | UN | 0.021 | 3.71 | 0.07
Insumo | CM0163 | Próprio | Torneira de parede uso geral com arejador, metálica com acabamento cromado, fab. Deca, Linha Standard, código 1154.C39 | un | 1 | 131.5 | 131.5
3.1.11.14 | MPDFT0276 | Próprio | Copia da SINAPI (100870) - Barra de apoio tubular reta 40cm, Ø31,75mm e=2mm, em alumínio, acabamento com pintura epóxi branca, Linha Acessibilidade, fab. Leve Vida | UN |  |  | 114.03
Composição | 88309 | SINAPI | PEDREIRO COM ENCARGOS COMPLEMENTARES | H | 0.9485 | 25.09 | 23.79
Composição | 88316 | SINAPI | SERVENTE COM ENCARGOS COMPLEMENTARES | H | 0.2988 | 18.65 | 5.57
Insumo | CM0598 | Próprio | Barra de apoio reta 40cm, em tubo de alumínio e=2mm, Ø31,75mm, tratamento de superfície e pintura epóxi, na cor branca, fab. Leve Vida | un | 1 | 84.67 | 84.67
3.1.11.15 | MPDFT0277 | Próprio | Copia da SINAPI (100870) - Barra de apoio tubular curva de 30cm para lavatório, Ø31,75mm e=2mm, em alumínio, acabamento com pintura epóxi branca, Linha Acessibilidade, fab. Leve Vida | UN |  |  | 112.94
Composição | 88309 | SINAPI | PEDREIRO COM ENCARGOS COMPLEMENTARES | H | 0.9485 | 25.09 | 23.79
Composição | 88316 | SINAPI | SERVENTE COM ENCARGOS COMPLEMENTARES | H | 0.2988 | 18.65 | 5.57
Insumo | CM0597 | Próprio | Barra de apoio curva lateral para lavatório 30cm, em tubo de alumínio e=2mm, Ø31,75mm, tratamento de superfície e pintura epóxi, na cor branca, fab. Leve Vida | un | 1 | 83.58 | 83.58
3.1.11.19 | MPDFT0904 | Próprio | Cópia da CPOS (49.11.140) - Ralo linear em alumínio com grelha, dimensões 46x900mm, com saída central vertical, anodizado fosco, fab. Sekabox / Sekapiso | un |  |  | 269.34
Composição | 88309 | SINAPI | PEDREIRO COM ENCARGOS COMPLEMENTARES | H | 0.25 | 25.09 | 6.27
Composição | 88316 | SINAPI | SERVENTE COM ENCARGOS COMPLEMENTARES | H | 0.25 | 18.65 | 4.66
Insumo | CM1363 | Próprio | Ralo linear em alumínio com grelha, dimensões 46x900mm, com saída central vertical, anodizado fosco, fab. Sekabox / Sekapiso | un | 1 | 258.41 | 258.41
3.1.11.20 | MPDFT0908 | Próprio | Copia da SINAPI (86895) - Bancada para lavatório em granito Branco Itaúnas, largura 0,30m, com saia e rodabanca, inclusive mão francesa | m |  |  | 416.07
Composição | 88274 | SINAPI | MARMORISTA/GRANITEIRO COM ENCARGOS COMPLEMENTARES | H | 1.9209 | 25 | 48.02
Composição | 88316 | SINAPI | SERVENTE COM ENCARGOS COMPLEMENTARES | H | 0.9811 | 18.65 | 18.29
Composição | 88270 | SINAPI | IMPERMEABILIZADOR COM ENCARGOS COMPLEMENTARES | H | 0.0445 | 25.09 | 1.11
Insumo | 00004823 | SINAPI | MASSA PLASTICA PARA MARMORE/GRANITO | KG | 0.4449 | 37.37 | 16.62
Insumo | 00007568 | SINAPI | BUCHA DE NYLON SEM ABA S10, COM PARAFUSO DE 6,10 X 65 MM EM ACO ZINCADO COM ROSCA SOBERBA, CABECA CHATA E FENDA PHILLIPS | UN | 6 | 0.92 | 5.52
Insumo | 00011795 | SINAPI | GRANITO PARA BANCADA, POLIDO, TIPO ANDORINHA/ QUARTZ/ CASTELO/ CORUMBA OU OUTROS EQUIVALENTES DA REGIAO, E= *2,5* CM | m² | 0.5565 | 472.45 | 262.91
Insumo | 00037329 | SINAPI | REJUNTE EPOXI, QUALQUER COR | KG | 0.0183 | 61.83 | 1.13
Insumo | 00037590 | SINAPI | SUPORTE MAO-FRANCESA EM ACO, ABAS IGUAIS 30 CM, CAPACIDADE MINIMA 60 KG, BRANCO | UN | 2 | 21.58 | 43.16
Insumo | CM0169 | Próprio | Impermeabilizante hidrofugante com efeito natural que não altera a cor da superfície, adequado para aplicação em granito, ref. Bellinzoni Proteção Contra Manchas | l | 0.2226 | 86.79 | 19.31
3.1.11.21 | MPDFT1610 | Próprio | Copia da SINAPI (86895) - Mão de obra para instalação de bancada para lavatório em granito, largura 0,30m, com saia e rodabanca, inclusive massas | m |  |  | 104.48
Composição | 88274 | SINAPI | MARMORISTA/GRANITEIRO COM ENCARGOS COMPLEMENTARES | H | 1.9209 | 25 | 48.02
Composição | 88316 | SINAPI | SERVENTE COM ENCARGOS COMPLEMENTARES | H | 0.9811 | 18.65 | 18.29
Composição | 88270 | SINAPI | IMPERMEABILIZADOR COM ENCARGOS COMPLEMENTARES | H | 0.0445 | 25.09 | 1.11
Insumo | 00004823 | SINAPI | MASSA PLASTICA PARA MARMORE/GRANITO | KG | 0.4449 | 37.37 | 16.62
Insumo | 00037329 | SINAPI | REJUNTE EPOXI, QUALQUER COR | KG | 0.0183 | 61.83 | 1.13
Insumo | CM0169 | Próprio | Impermeabilizante hidrofugante com efeito natural que não altera a cor da superfície, adequado para aplicação em granito, ref. Bellinzoni Proteção Contra Manchas | l | 0.2226 | 86.79 | 19.31
3.1.11.22 | MPDFT0272 | Próprio | Copia da SINAPI (86895) - Mão de obra para instalação de prateleira ou banco em granito, L=0,30m, incluindo impermeabilização | m |  |  | 89.08
Composição | 88316 | SINAPI | SERVENTE COM ENCARGOS COMPLEMENTARES | H | 0.9811 | 18.65 | 18.29
Composição | 88270 | SINAPI | IMPERMEABILIZADOR COM ENCARGOS COMPLEMENTARES | H | 0.3238 | 25.09 | 8.12
Insumo | 00007568 | SINAPI | BUCHA DE NYLON SEM ABA S10, COM PARAFUSO DE 6,10 X 65 MM EM ACO ZINCADO COM ROSCA SOBERBA, CABECA CHATA E FENDA PHILLIPS | UN | 6 | 0.92 | 5.52
Insumo | 00037329 | SINAPI | REJUNTE EPOXI, QUALQUER COR | KG | 0.0154 | 61.83 | 0.95
Insumo | 00037590 | SINAPI | SUPORTE MAO-FRANCESA EM ACO, ABAS IGUAIS 30 CM, CAPACIDADE MINIMA 60 KG, BRANCO | UN | 2 | 21.58 | 43.16
Insumo | CM0169 | Próprio | Impermeabilizante hidrofugante com efeito natural que não altera a cor da superfície, adequado para aplicação em granito, ref. Bellinzoni Proteção Contra Manchas | l | 0.1503 | 86.79 | 13.04
3.1.11.23 | MPDFT1616 | Próprio | Elemento em granito para bancada - saia ou rodabanca - inclusive impermeabilização e massa | m² |  |  | 551.34
Composição | 88274 | SINAPI | MARMORISTA/GRANITEIRO COM ENCARGOS COMPLEMENTARES | H | 1.4944 | 25 | 37.36
Composição | 88316 | SINAPI | SERVENTE COM ENCARGOS COMPLEMENTARES | H | 0.9834 | 18.65 | 18.34
Insumo | 00004823 | SINAPI | MASSA PLASTICA PARA MARMORE/GRANITO | KG | 0.5228 | 37.37 | 19.53
Insumo | 00011795 | SINAPI | GRANITO PARA BANCADA, POLIDO, TIPO ANDORINHA/ QUARTZ/ CASTELO/ CORUMBA OU OUTROS EQUIVALENTES DA REGIAO, E= *2,5* CM | m² | 1.005 | 472.45 | 474.81
Insumo | 00037329 | SINAPI | REJUNTE EPOXI, QUALQUER COR | KG | 0.0211 | 61.83 | 1.3
3.1.11.25 | MPDFT0900 | Próprio | Copia da SEINFRA (C4642) - Trocador de fraldas horizontal, retrátil, dimensões: 85x55x10cm, linha Clean Horizontal, marca Ampliando o Espaço | un |  |  | 805.93
Composição | 88309 | SINAPI | PEDREIRO COM ENCARGOS COMPLEMENTARES | H | 0.25 | 25.09 | 6.27
Composição | 88316 | SINAPI | SERVENTE COM ENCARGOS COMPLEMENTARES | H | 0.25 | 18.65 | 4.66
Insumo | CM1678 | Próprio | Trocador de fraldas horizontal, retrátil, dimensões: 85x55x10cm, linha Clean Horizontal, marca Ampliando Espaço | un | 1 | 795 | 795
3.1.11.26 | MPDFT0901 | Próprio | Copia da SEINFRA (C4642) - Trocador de fraldas vertical, retrátil, dimensões: 53x69x10cm, linha Ultra Clean, marca Ampliando Espaço | un |  |  | 775.93
Composição | 88309 | SINAPI | PEDREIRO COM ENCARGOS COMPLEMENTARES | H | 0.25 | 25.09 | 6.27
Composição | 88316 | SINAPI | SERVENTE COM ENCARGOS COMPLEMENTARES | H | 0.25 | 18.65 | 4.66
Insumo | CM1677 | Próprio | Trocador de fraldas vertical, retrátil, dimensões: 53x69x10cm, linha Ultra Clean, marca Ampliando Espaço | un | 1 | 765 | 765
3.1.11.27 | MPDFT0919 | Próprio | Cópia da AGETOP CIVIL (081760) - Grelha quadrada para ralo 10x10cm, em aço inox AISI 304, ref. 94535002, fab. Tramontina | un |  |  | 11.53
Composição | 88267 | SINAPI | ENCANADOR OU BOMBEIRO HIDRÁULICO COM ENCARGOS COMPLEMENTARES | H | 0.08 | 24.48 | 1.95
Composição | 88248 | SINAPI | AUXILIAR DE ENCANADOR OU BOMBEIRO HIDRÁULICO COM ENCARGOS COMPLEMENTARES | H | 0.08 | 19.31 | 1.54
Insumo | CM0121 | Próprio | Grelha para ralo quadrado em aço inox AISI 304, fab. Tramontina, código 94535002, dimensões (comprimento x largura x altura) 100 x 100 x 4 mm | un | 1 | 8.04 | 8.04
3.1.11.28 | MPDFT0920 | Próprio | Cópia da AGETOP CIVIL (081761) - Grelha quadrada para ralo 15x15cm, em aço inox AISI 304, ref. 94535103, fab. Tramontina | un |  |  | 13.38
Composição | 88267 | SINAPI | ENCANADOR OU BOMBEIRO HIDRÁULICO COM ENCARGOS COMPLEMENTARES | H | 0.08 | 24.48 | 1.95
Composição | 88248 | SINAPI | AUXILIAR DE ENCANADOR OU BOMBEIRO HIDRÁULICO COM ENCARGOS COMPLEMENTARES | H | 0.08 | 19.31 | 1.54
Insumo | CM1311 | Próprio | Grelha quadrada para ralo 15x15cm, em aço inox AISI 304, ref. 94535103, fab. Tramontina | un | 1 | 9.89 | 9.89
3.1.11.29 | MPDFT0912 | Próprio | Copia da SBC (190085) - Cabide para divisória, em inox escovado, linha Alcoplac Normatizado, Fab. Neocom | UN |  |  | 174.71
Composição | 88316 | SINAPI | SERVENTE COM ENCARGOS COMPLEMENTARES | H | 0.439 | 18.65 | 8.18
Insumo | CM1682 | Próprio | Cabide para divisória, em inox escovado, linha Alcoplac Normatizado, Fab. Neocom | un | 1 | 166.53 | 166.53
3.1.11.30 | MPDFT0911 | Próprio | Copia da ORSE (1777) - Porta objetos em laminado melamínico (0,15 x 0,4 m), cor Polar L190, linha Alcoplac Normatizado, Fab. Neocom | un |  |  | 410.84
Composição | 88262 | SINAPI | CARPINTEIRO DE FORMAS COM ENCARGOS COMPLEMENTARES | H | 0.1334 | 24.83 | 3.31
Composição | 88316 | SINAPI | SERVENTE COM ENCARGOS COMPLEMENTARES | H | 0.1334 | 18.65 | 2.48
Insumo | CM1681 | Próprio | Porta objetos em laminado melamínico (0,15 x 0,4 cm), cor Polar L190, linha Alcoplac Normatizado, Fab. Neocom | un | 1 | 405.05 | 405.05
3.1.12 |  |  | de cozinha, copa e lavanderia
3.1.12.1 | MPDFT0263 | Próprio | Copia da SINAPI (86872) - Tanque de louça 40 litros com coluna e acessórios de metal, cor branco gelo GE17, cód. TQ.03 (tanque) e CT25 (coluna), fab. Deca - completo | un |  |  | 1170.74
Composição | 88267 | SINAPI | ENCANADOR OU BOMBEIRO HIDRÁULICO COM ENCARGOS COMPLEMENTARES | H | 2.1799 | 24.48 | 53.36
Composição | 88248 | SINAPI | AUXILIAR DE ENCANADOR OU BOMBEIRO HIDRÁULICO COM ENCARGOS COMPLEMENTARES | H | 0.8406 | 19.31 | 16.23
Insumo | CM0161 | Próprio | Coluna de louça para tanque TQ 03 fab. Deca, código CT25 | un | 1 | 100.23 | 100.23
Insumo | CM0162 | Próprio | Válvula de escoamento (sem ladrão), 1 ½”, ref. 1606 C, cromada, fab. Deca | un | 1 | 54.87 | 54.87
Insumo | 00020262 | SINAPI | SIFAO PLASTICO EXTENSIVEL UNIVERSAL, TIPO COPO | UN | 1 | 12.32 | 12.32
Insumo | 00004384 | SINAPI | PARAFUSO NIQUELADO COM ACABAMENTO CROMADO PARA FIXAR PECA SANITARIA, INCLUI PORCA CEGA, ARRUELA E BUCHA DE NYLON TAMANHO S-10 | UN | 6 | 23.27 | 139.62
Insumo | 00003146 | SINAPI | FITA VEDA ROSCA EM ROLOS DE 18 MM X 10 M (L X C) | UN | 0.1022 | 3.71 | 0.37
Insumo | CM0160 | Próprio | Tanque de louça 40 litros para coluna, cor branco; fabricação Deca, código TQ.03 (tanque) cor branco gelo GE17 | un | 1 | 657.9 | 657.9
Insumo | 00037329 | SINAPI | REJUNTE EPOXI, QUALQUER COR | KG | 0.0702 | 61.83 | 4.34
Insumo | CM0163 | Próprio | Torneira de parede uso geral com arejador, metálica com acabamento cromado, fab. Deca, Linha Standard, código 1154.C39 | un | 1 | 131.5 | 131.5
3.1.12.2 | MPDFT0356 | Próprio | Copia da SINAPI (86900) - Cuba de aço inox, DM 34x56x17 cm, linha Prime, mod. Retangular BL, ref. 94024206, fab. Tramontina, inclusive furo e colagem | UN |  |  | 447.07
Composição | 88274 | SINAPI | MARMORISTA/GRANITEIRO COM ENCARGOS COMPLEMENTARES | H | 0.48 | 25 | 12
Composição | 88316 | SINAPI | SERVENTE COM ENCARGOS COMPLEMENTARES | H | 0.15 | 18.65 | 2.79
Insumo | 00004823 | SINAPI | MASSA PLASTICA PARA MARMORE/GRANITO | KG | 0.2974 | 37.37 | 11.11
Insumo | CM0156 | Próprio | Cuba de aço inox, DM 34x56x17 cm, linha Prime, mod. Retangular BL, ref. 94024206, fab. Tramontina | un | 1 | 297.57 | 297.57
Insumo | 00038605 | SINAPI | ABERTURA PARA ENCAIXE DE CUBA OU LAVATORIO EM BANCADA DE MARMORE/ GRANITO OU OUTRO TIPO DE PEDRA NATURAL | UN | 1 | 123.6 | 123.6
3.1.12.3 | MPDFT0357 | Próprio | Conjunto de metais para pia com cuba inox, inclusive torneira | cj |  |  | 631.91
Composição | 88267 | SINAPI | ENCANADOR OU BOMBEIRO HIDRÁULICO COM ENCARGOS COMPLEMENTARES | H | 0.7666 | 24.48 | 18.76
Composição | 88316 | SINAPI | SERVENTE COM ENCARGOS COMPLEMENTARES | H | 0.2416 | 18.65 | 4.5
Insumo | 00003146 | SINAPI | FITA VEDA ROSCA EM ROLOS DE 18 MM X 10 M (L X C) | UN | 0.1232 | 3.71 | 0.45
Insumo | CM0841 | Próprio | Torneira para cozinha de mesa, bica móvel com arejador, cromada, altura total 289 mm, linha Fast, cód. 1167.C59, fab. Deca | un | 1 | 415.47 | 415.47
Insumo | CM0137 | Próprio | Ligação flexível de malha de aço 50cm, ref. 4607C 050, fab. Deca | un | 1 | 59.81 | 59.81
Insumo | CM0157 | Próprio | Sifão simples com polipropileno com fecho hídrico, ref. 94525000 , fab. Tramontina | un | 1 | 58.49 | 58.49
Insumo | 00038633 | SINAPI | FURO PARA TORNEIRA OU OUTROS ACESSORIOS EM BANCADA DE MARMORE/ GRANITO OU OUTRO TIPO DE PEDRA NATURAL | UN | 1 | 18.54 | 18.54
Insumo | 00006157 | SINAPI | VALVULA EM METAL CROMADO PARA PIA AMERICANA 3.1/2 X 1.1/2 " | UN | 1 | 55.89 | 55.89
3.1.12.4 | MPDFT0909 | Próprio | Copia da SINAPI (86895) - Bancada para copa/ refeitório em granito Preto São Gabriel, largura 0,55m, com saia e rodabanca, inclusive mão francesa | m |  |  | 526.36
Composição | 88274 | SINAPI | MARMORISTA/GRANITEIRO COM ENCARGOS COMPLEMENTARES | H | 1.9209 | 25 | 48.02
Composição | 88316 | SINAPI | SERVENTE COM ENCARGOS COMPLEMENTARES | H | 0.9811 | 18.65 | 18.29
Composição | 88270 | SINAPI | IMPERMEABILIZADOR COM ENCARGOS COMPLEMENTARES | H | 0.06 | 25.09 | 1.5
Insumo | 00004823 | SINAPI | MASSA PLASTICA PARA MARMORE/GRANITO | KG | 0.5205 | 37.37 | 19.45
Insumo | 00007568 | SINAPI | BUCHA DE NYLON SEM ABA S10, COM PARAFUSO DE 6,10 X 65 MM EM ACO ZINCADO COM ROSCA SOBERBA, CABECA CHATA E FENDA PHILLIPS | UN | 6 | 0.92 | 5.52
Insumo | 00011795 | SINAPI | GRANITO PARA BANCADA, POLIDO, TIPO ANDORINHA/ QUARTZ/ CASTELO/ CORUMBA OU OUTROS EQUIVALENTES DA REGIAO, E= *2,5* CM | m² | 0.75 | 472.45 | 354.33
Insumo | 00037329 | SINAPI | REJUNTE EPOXI, QUALQUER COR | KG | 0.0218 | 61.83 | 1.34
Insumo | 00037591 | SINAPI | SUPORTE MAO-FRANCESA EM ACO, ABAS IGUAIS 40 CM, CAPACIDADE MINIMA 70 KG, BRANCO | UN | 2 | 25.94 | 51.88
Insumo | CM0169 | Próprio | Impermeabilizante hidrofugante com efeito natural que não altera a cor da superfície, adequado para aplicação em granito, ref. Bellinzoni Proteção Contra Manchas | l | 0.3 | 86.79 | 26.03
4 |  |  | INSTALAÇÕES ELÉTRICAS E ELETRÔNICAS
4.1 |  |  | INSTALAÇÕES ELÉTRICAS
4.1.1 |  |  | Rede Elétrica Primária
4.1.1.1 | MPDFT0927 | Próprio | Quadro QT-N-SS - PJDIJ e PJSA | un |  |  | 8988.3
Composição | 88247 | SINAPI | AUXILIAR DE ELETRICISTA COM ENCARGOS COMPLEMENTARES | H | 10 | 19.65 | 196.5
Composição | 88264 | SINAPI | ELETRICISTA COM ENCARGOS COMPLEMENTARES | H | 10 | 25.34 | 253.4
Insumo | CM1691 | Próprio | Quadro QT-N-SS - PJDIJ e PJSA | un | 1 | 8538.4 | 8538.4
4.1.2 |  |  | Rede Elétrica Secundária
4.1.2.4 | MPDFT0352 | Próprio | Copia da SINAPI (95727) - Eletroduto rígido soldável, PVC cor cinza, dn 25mm (3/4”), aparente, instalado em teto – fornecimento e instalação | m |  |  | 20.01
Composição | 88247 | SINAPI | AUXILIAR DE ELETRICISTA COM ENCARGOS COMPLEMENTARES | H | 0.0391 | 19.65 | 0.76
Composição | 88264 | SINAPI | ELETRICISTA COM ENCARGOS COMPLEMENTARES | H | 0.0391 | 25.34 | 0.99
Composição | 91170 | SINAPI | FIXAÇÃO DE TUBOS HORIZONTAIS DE PVC, CPVC OU COBRE DIÂMETROS MENORES OU IGUAIS A 40 MM OU ELETROCALHAS ATÉ 150MM DE LARGURA, COM ABRAÇADEIRA METÁLICA RÍGIDA TIPO D 1/2, FIXADA EM PERFILADO EM LAJE. AF_05/2015 | M | 1 | 3.04 | 3.04
Insumo | 00039253 | SINAPI | ELETRODUTO/CONDULETE DE PVC RIGIDO, LISO, COR CINZA, DE 3/4", PARA INSTALACOES APARENTES (NBR 5410) | M | 1.0481 | 14.53 | 15.22
4.1.2.5 | MPDFT0402 | Próprio | Copia da SINAPI (95728) - Eletroduto rígido soldável, PVC cor cinza, dn 32mm (1”), aparente, instalado em teto – fornecimento e instalação | m |  |  | 27.42
Composição | 88247 | SINAPI | AUXILIAR DE ELETRICISTA COM ENCARGOS COMPLEMENTARES | H | 0.0506 | 19.65 | 0.99
Composição | 88264 | SINAPI | ELETRICISTA COM ENCARGOS COMPLEMENTARES | H | 0.0506 | 25.34 | 1.28
Composição | 91170 | SINAPI | FIXAÇÃO DE TUBOS HORIZONTAIS DE PVC, CPVC OU COBRE DIÂMETROS MENORES OU IGUAIS A 40 MM OU ELETROCALHAS ATÉ 150MM DE LARGURA, COM ABRAÇADEIRA METÁLICA RÍGIDA TIPO D 1/2, FIXADA EM PERFILADO EM LAJE. AF_05/2015 | M | 1 | 3.04 | 3.04
Insumo | 00039255 | SINAPI | ELETRODUTO/CONDULETE DE PVC RIGIDO, LISO, COR CINZA, DE 1", PARA INSTALACOES APARENTES (NBR 5410) | M | 1.0481 | 21.1 | 22.11
4.1.2.8 | MPDFT0925 | Próprio | Cópia da CPOS (37.25.090) - Disjuntor tripolar caixa moldada 63A 50kA/380V Schneider LV429006+LV429032 | un |  |  | 2869.81
Composição | 100307 | SINAPI | MONTADOR DE ELETROELETRÔNICOS COM ENCARGOS COMPLEMENTARES | H | 1 | 22.43 | 22.43
Composição | 88264 | SINAPI | ELETRICISTA COM ENCARGOS COMPLEMENTARES | H | 2 | 25.34 | 50.68
Composição | 88247 | SINAPI | AUXILIAR DE ELETRICISTA COM ENCARGOS COMPLEMENTARES | H | 2 | 19.65 | 39.3
Insumo | CM1689 | Próprio | Disjunto tripolar caixa moldada 63A 50kA/380V Schneider, inclusive disparador, LV429006+LV429032 | un | 1 | 2757.4 | 2757.4
4.1.2.12 | MPDFT0873 | Próprio | Luminária circular de embutir, com difusor translúcido recuado, refletor multifacetado em alumínio anodizado alto brilho LED EF45-E12000840, cor alumínio - Lumicenter LED Solution | un |  |  | 543.14
Composição | 88247 | SINAPI | AUXILIAR DE ELETRICISTA COM ENCARGOS COMPLEMENTARES | H | 0.52 | 19.65 | 10.21
Composição | 88264 | SINAPI | ELETRICISTA COM ENCARGOS COMPLEMENTARES | H | 0.7 | 25.34 | 17.73
Composição | 95807 | SINAPI | CONDULETE DE PVC, TIPO LL, PARA ELETRODUTO DE PVC SOLDÁVEL DN 20 MM (1/2''), APARENTE - FORNECIMENTO E INSTALAÇÃO. AF_11/2016 | UN | 1 | 31.81 | 31.81
Composição | 91992 | SINAPI | TOMADA ALTA DE EMBUTIR (1 MÓDULO), 2P+T 10 A, INCLUINDO SUPORTE E PLACA - FORNECIMENTO E INSTALAÇÃO. AF_12/2015 | UN | 1 | 42.09 | 42.09
Insumo | 00034618 | SINAPI | CABO FLEXIVEL PVC 750 V, 3 CONDUTORES DE 1,5 MM2 | M | 1.5 | 8.07 | 12.1
Insumo | CM0261 | Próprio | Plug macho 2P+T 10A para tomada | un | 1 | 2.63 | 2.63
Insumo | CM1661 | Próprio | Luminária circular de embutir, com difusor translúcido recuado, refletor multifacetado em alumínio anodizado alto brilho LED EF45-E12000840, cor alumínio - Lumicenter LED Solution | un | 1 | 426.57 | 426.57
4.1.2.13 | MPDFT0874 | Próprio | Cópia da SBC (062048) - Campainha de sinalização de emergência com acionador e sinaleira de porta para PCD - GRA branco. | un |  |  | 1153.18
Composição | 88247 | SINAPI | AUXILIAR DE ELETRICISTA COM ENCARGOS COMPLEMENTARES | H | 0.66 | 19.65 | 12.96
Composição | 88264 | SINAPI | ELETRICISTA COM ENCARGOS COMPLEMENTARES | H | 0.66 | 25.34 | 16.72
Insumo | CM1662 | Próprio | Campainha de sinalização de emergência com acionador e sinaleira de porta para PCD - GRA branco. | un | 1 | 1123.5 | 1123.5
4.1.2.14 | MPDFT0362 | Próprio | Ponto de tomada simples (PTS) média | un |  |  | 48.74
Composição | 91996 | SINAPI | TOMADA MÉDIA DE EMBUTIR (1 MÓDULO), 2P+T 10 A, INCLUINDO SUPORTE E PLACA - FORNECIMENTO E INSTALAÇÃO. AF_12/2015 | UN | 1 | 33.64 | 33.64
Composição | 91940 | SINAPI | CAIXA RETANGULAR 4" X 2" MÉDIA (1,30 M DO PISO), PVC, INSTALADA EM PAREDE - FORNECIMENTO E INSTALAÇÃO. AF_12/2015 | UN | 1 | 15.1 | 15.1
4.1.2.15 | MPDFT0366 | Próprio | Ponto de tomada de potência (PTP) alta | un |  |  | 72.4
Composição | 91993 | SINAPI | TOMADA ALTA DE EMBUTIR (1 MÓDULO), 2P+T 20 A, INCLUINDO SUPORTE E PLACA - FORNECIMENTO E INSTALAÇÃO. AF_12/2015 | UN | 1 | 45.06 | 45.06
Composição | 91939 | SINAPI | CAIXA RETANGULAR 4" X 2" ALTA (2,00 M DO PISO), PVC, INSTALADA EM PAREDE - FORNECIMENTO E INSTALAÇÃO. AF_12/2015 | UN | 1 | 27.34 | 27.34
4.1.2.16 | MPDFT0915 | Próprio | Ponto de tomada dupla média | un |  |  | 70.49
Composição | 91940 | SINAPI | CAIXA RETANGULAR 4" X 2" MÉDIA (1,30 M DO PISO), PVC, INSTALADA EM PAREDE - FORNECIMENTO E INSTALAÇÃO. AF_12/2015 | UN | 1 | 15.1 | 15.1
Composição | 92004 | SINAPI | TOMADA MÉDIA DE EMBUTIR (2 MÓDULOS), 2P+T 10 A, INCLUINDO SUPORTE E PLACA - FORNECIMENTO E INSTALAÇÃO. AF_12/2015 | UN | 1 | 55.39 | 55.39
5 |  |  | INSTALAÇÕES HIDRÁULICAS E SANITÁRIAS
5.1 |  |  | ÁGUA FRIA
5.1.1 |  |  | Tubulações e Conexões de PVC Rígido
5.1.1.1 | MPDFT0513 | Próprio | Cópia da Sinapi (91788) - (Composição representativa) do serviço de instalação de tubos de PVC, soldável, água fria, DN 60mm (instalado em prumada), inclusive conexões, cortes e fixações, para prédios. | m |  |  | 88.85
Composição | 89450 | SINAPI | TUBO, PVC, SOLDÁVEL, DN 60MM, INSTALADO EM PRUMADA DE ÁGUA - FORNECIMENTO E INSTALAÇÃO. AF_12/2014 | M | 1 | 32.93 | 32.93
Composição | 89505 | SINAPI | JOELHO 90 GRAUS, PVC, SOLDÁVEL, DN 60MM, INSTALADO EM PRUMADA DE ÁGUA - FORNECIMENTO E INSTALAÇÃO. AF_12/2014 | UN | 0.2851 | 40.44 | 11.52
Composição | 89506 | SINAPI | JOELHO 45 GRAUS, PVC, SOLDÁVEL, DN 60MM, INSTALADO EM PRUMADA DE ÁGUA - FORNECIMENTO E INSTALAÇÃO. AF_12/2014 | UN | 0.1948 | 45.78 | 8.91
Composição | 89597 | SINAPI | LUVA, PVC, SOLDÁVEL, DN 60MM, INSTALADO EM PRUMADA DE ÁGUA - FORNECIMENTO E INSTALAÇÃO. AF_12/2014 | UN | 0.2146 | 22.93 | 4.92
Composição | 89609 | SINAPI | UNIÃO, PVC, SOLDÁVEL, DN 60MM, INSTALADO EM PRUMADA DE ÁGUA - FORNECIMENTO E INSTALAÇÃO. AF_12/2014 | UN | 0.227 | 105.79 | 24.01
Composição | 89610 | SINAPI | ADAPTADOR CURTO COM BOLSA E ROSCA PARA REGISTRO, PVC, SOLDÁVEL, DN 60MM X 2, INSTALADO EM PRUMADA DE ÁGUA - FORNECIMENTO E INSTALAÇÃO. AF_12/2014 | UN | 0.0751 | 22.95 | 1.72
Composição | 89628 | SINAPI | TE, PVC, SOLDÁVEL, DN 60MM, INSTALADO EM PRUMADA DE ÁGUA - FORNECIMENTO E INSTALAÇÃO. AF_12/2014 | UN | 0.0046 | 51.51 | 0.23
Composição | 90437 | SINAPI | FURO EM ALVENARIA PARA DIÂMETROS MAIORES QUE 40 MM E MENORES OU IGUAIS A 75 MM. AF_05/2015 | UN | 0.0418 | 32.98 | 1.37
Composição | 90454 | SINAPI | PASSANTE TIPO TUBO DE DIÂMETRO MAIORES QUE 40 MM E MENORES OU IGUAIS A 75 MM, FIXADO EM LAJE. AF_05/2015 | UN | 0.1023 | 5.33 | 0.54
Composição | 91186 | SINAPI | FIXAÇÃO DE TUBOS HORIZONTAIS DE PVC, CPVC OU COBRE DIÂMETROS MAIORES QUE 40 MM E MENORES OU IGUAIS A 75 MM COM ABRAÇADEIRA METÁLICA FLEXÍVEL 18 MM, FIXADA DIRETAMENTE NA LAJE. AF_05/2015 | M | 0.4457 | 5.59 | 2.49
Composição | 91191 | SINAPI | CHUMBAMENTO PONTUAL EM PASSAGEM DE TUBO COM DIÂMETROS ENTRE 40 MM E 75 MM. AF_05/2015 | UN | 0.0418 | 5.11 | 0.21
5.1.2 |  |  | Metais e Acessórios Sanitários
5.1.2.2 | MPDFT0887 | Próprio | Copia da SINAPI (89987) - REGISTRO DE GAVETA BRUTO, LATÃO, ROSCÁVEL, 1", COM ACABAMENTO E CANOPLA CROMADOS. FORNECIDO E INSTALADO EM RAMAL DE ÁGUA. | UN |  |  | 97.52
Composição | 88248 | SINAPI | AUXILIAR DE ENCANADOR OU BOMBEIRO HIDRÁULICO COM ENCARGOS COMPLEMENTARES | H | 0.23 | 19.31 | 4.44
Composição | 88267 | SINAPI | ENCANADOR OU BOMBEIRO HIDRÁULICO COM ENCARGOS COMPLEMENTARES | H | 0.3 | 24.48 | 7.34
Insumo | 00003148 | SINAPI | FITA VEDA ROSCA EM ROLOS DE 18 MM X 50 M (L X C) | UN | 0.013 | 13.68 | 0.17
Insumo | 00006013 | SINAPI | REGISTRO GAVETA COM ACABAMENTO E CANOPLA CROMADOS, SIMPLES, BITOLA 1 " (REF 1509) | UN | 1 | 85.57 | 85.57
5.1.2.5 | MPDFT1614 | Próprio | Cópia da Cpos (44.20.150) - Acabamento de metal cromado para registro grande, Deca Linha Flex 4900.C20.GD | un |  |  | 70.14
Composição | 88267 | SINAPI | ENCANADOR OU BOMBEIRO HIDRÁULICO COM ENCARGOS COMPLEMENTARES | H | 0.17 | 24.48 | 4.16
Insumo | CM2019 | Próprio | Acabamento de registro de gaveta cromado Deca Linha Flex, 4900.C20.GD | un | 1 | 65.98 | 65.98
5.1.2.6 | MPDFT1615 | Próprio | Cópia da Cpos (44.20.150) - Acabamento de metal cromado para registro pequeno, de parede, Deca Linha Flex Plus, 4916.C21.PQ (PcD) | un |  |  | 132.45
Composição | 88267 | SINAPI | ENCANADOR OU BOMBEIRO HIDRÁULICO COM ENCARGOS COMPLEMENTARES | H | 0.17 | 24.48 | 4.16
Insumo | CM1810 | Próprio | Acabamento cromado para registro de gaveta ou pressão com mecanismo 1/2 volta, ref. Deca, Linha Flex Plus 4916.C21.PQ | un | 1 | 128.29 | 128.29
5.1.2.7 | MPDFT1613 | Próprio | Cópia da Cpos (44.20.150) - Acabamento de metal cromado para registro pequeno, de parede, Deca Linha Flex, 4900.C20.PQ | un |  |  | 59.96
Composição | 88267 | SINAPI | ENCANADOR OU BOMBEIRO HIDRÁULICO COM ENCARGOS COMPLEMENTARES | H | 0.17 | 24.48 | 4.16
Insumo | CM2018 | Próprio | Acabamento de registro de gaveta cromado Deca Linha Flex, 4900.C20.PQ | un | 1 | 55.8 | 55.8
5.2 |  |  | ESGOTOS SANITÁRIOS
5.2.2 |  |  | Acessórios
5.2.2.1 | MPDFT0238 | Próprio | Copia da SINAPI (89708) - Caixa sifonada, PVC, DN 150x185x75mm, incluindo tampa hermética em aço inox - fornecimento e instalação | UN |  |  | 131.77
Composição | 89708 | SINAPI | CAIXA SIFONADA, PVC, DN 150 X 185 X 75 MM, JUNTA ELÁSTICA, FORNECIDA E INSTALADA EM RAMAL DE DESCARGA OU EM RAMAL DE ESGOTO SANITÁRIO. AF_12/2014 | UN | 1 | 91.3 | 91.3
Insumo | CM0880 | Próprio | Tampa hermética em aço inox, DN 150mm, para fechamento de caixa sifonada | un | 1 | 26.22 | 26.22
Insumo | 00000300 | SINAPI | ANEL BORRACHA, DN 150 MM, PARA TUBO SERIE REFORCADA ESGOTO PREDIAL | UN | 1 | 14.25 | 14.25
5.2.2.4 | MPDFT0878 | Próprio | Caixa de inspeção em alvenaria 60x60 com tampa em ferro fundido T33, fundo e laje em concreto. | un |  |  | 1098.06
Composição | 101159 | SINAPI | ALVENARIA DE VEDAÇÃO DE BLOCOS CERÂMICOS MACIÇOS DE 5X10X20CM (ESPESSURA 10CM) E ARGAMASSA DE ASSENTAMENTO COM PREPARO EM BETONEIRA. AF_05/2020 | m² | 2.18 | 131.45 | 286.56
Composição | 87905 | SINAPI | CHAPISCO APLICADO EM ALVENARIA (COM PRESENÇA DE VÃOS) E ESTRUTURAS DE CONCRETO DE FACHADA, COM COLHER DE PEDREIRO. ARGAMASSA TRAÇO 1:3 COM PREPARO EM BETONEIRA 400L. AF_06/2014 | m² | 1.8 | 8.34 | 15.01
Composição | 95957 | SINAPI | (COMPOSIÇÃO REPRESENTATIVA) EXECUÇÃO DE ESTRUTURAS DE CONCRETO ARMADO, PARA EDIFICAÇÃO INSTITUCIONAL TÉRREA, FCK = 25 MPA. AF_01/2017 | m³ | 0.1445 | 3511.29 | 507.38
Composição | 89048 | SINAPI | (COMPOSIÇÃO REPRESENTATIVA) DO SERVIÇO DE EMBOÇO/MASSA ÚNICA, TRAÇO 1:2:8, PREPARO MECÂNICO, COM BETONEIRA DE 400L, EM PAREDES DE AMBIENTES INTERNOS, COM EXECUÇÃO DE TALISCAS, PARA EDIFICAÇÃO HABITACIONAL MULTIFAMILIAR (PRÉDIO). AF_11/2014 | m² | 1.8 | 36.51 | 65.71
Composição | 93358 | SINAPI | ESCAVAÇÃO MANUAL DE VALA COM PROFUNDIDADE MENOR OU IGUAL A 1,30 M. AF_03/2016 | m³ | 1 | 73.77 | 73.77
Composição | 91795 | SINAPI | (COMPOSIÇÃO REPRESENTATIVA) DO SERVIÇO DE INST. TUBO PVC, SÉRIE N, ESGOTO PREDIAL, 100 MM (INST. RAMAL DESCARGA, RAMAL DE ESG. SANIT., PRUMADA ESG. SANIT., VENTILAÇÃO OU SUB-COLETOR AÉREO), INCL. CONEXÕES E CORTES, FIXAÇÕES, P/ PRÉDIOS. AF_10/2015 | M | 0.3 | 74.45 | 22.33
Insumo | CM1669 | Próprio | Tampão Esgoto Simples T33 Ferro Fundido 52x42cm | un | 1 | 127.3 | 127.3
5.3 |  |  | DRENAGEM DE ÁGUAS PLUVIAIS
5.3.1 |  |  | Tubulações e Conexões de PVC
5.3.1.1 | MPDFT0924 | Próprio | Copia da SINAPI (91788) - (Composição representativa) do serviço de instalação de tubos de PVC, soldável, água fria, DN 75 mm (instalado em prumada), inclusive conexões, cortes e fixações, para prédios | M |  |  | 173.33
Composição | 90437 | SINAPI | FURO EM ALVENARIA PARA DIÂMETROS MAIORES QUE 40 MM E MENORES OU IGUAIS A 75 MM. AF_05/2015 | UN | 0.0418 | 32.98 | 1.37
Composição | 90454 | SINAPI | PASSANTE TIPO TUBO DE DIÂMETRO MAIORES QUE 40 MM E MENORES OU IGUAIS A 75 MM, FIXADO EM LAJE. AF_05/2015 | UN | 0.1023 | 5.33 | 0.54
Composição | 91186 | SINAPI | FIXAÇÃO DE TUBOS HORIZONTAIS DE PVC, CPVC OU COBRE DIÂMETROS MAIORES QUE 40 MM E MENORES OU IGUAIS A 75 MM COM ABRAÇADEIRA METÁLICA FLEXÍVEL 18 MM, FIXADA DIRETAMENTE NA LAJE. AF_05/2015 | M | 0.4457 | 5.59 | 2.49
Composição | 91191 | SINAPI | CHUMBAMENTO PONTUAL EM PASSAGEM DE TUBO COM DIÂMETROS ENTRE 40 MM E 75 MM. AF_05/2015 | UN | 0.0418 | 5.11 | 0.21
Composição | 89451 | SINAPI | TUBO, PVC, SOLDÁVEL, DN 75MM, INSTALADO EM PRUMADA DE ÁGUA - FORNECIMENTO E INSTALAÇÃO. AF_12/2014 | M | 1 | 54.52 | 54.52
Composição | 89515 | SINAPI | JOELHO 45 GRAUS, PVC, SOLDÁVEL, DN 75MM, INSTALADO EM PRUMADA DE ÁGUA - FORNECIMENTO E INSTALAÇÃO. AF_12/2014 | UN | 0.1948 | 96.73 | 18.84
Composição | 89611 | SINAPI | LUVA, PVC, SOLDÁVEL, DN 75MM, INSTALADO EM PRUMADA DE ÁGUA - FORNECIMENTO E INSTALAÇÃO. AF_12/2014 | UN | 0.2146 | 37.77 | 8.1
Composição | 89612 | SINAPI | UNIÃO, PVC, SOLDÁVEL, DN 75MM, INSTALADO EM PRUMADA DE ÁGUA - FORNECIMENTO E INSTALAÇÃO. AF_12/2014 | UN | 0.227 | 209.19 | 47.48
Composição | 89613 | SINAPI | ADAPTADOR CURTO COM BOLSA E ROSCA PARA REGISTRO, PVC, SOLDÁVEL, DN 75MM X 2.1/2, INSTALADO EM PRUMADA DE ÁGUA - FORNECIMENTO E INSTALAÇÃO. AF_12/2014 | UN | 0.0751 | 33.48 | 2.51
Composição | 89629 | SINAPI | TE, PVC, SOLDÁVEL, DN 75MM, INSTALADO EM PRUMADA DE ÁGUA - FORNECIMENTO E INSTALAÇÃO. AF_12/2014 | UN | 0.0046 | 95.6 | 0.43
Composição | 89513 | SINAPI | JOELHO 90 GRAUS, PVC, SOLDÁVEL, DN 75MM, INSTALADO EM PRUMADA DE ÁGUA - FORNECIMENTO E INSTALAÇÃO. AF_12/2014 | UN | 0.2851 | 129.25 | 36.84
5.3.1.3 | MPDFT0513 | Próprio | Cópia da Sinapi (91788) - (Composição representativa) do serviço de instalação de tubos de PVC, soldável, água fria, DN 60mm (instalado em prumada), inclusive conexões, cortes e fixações, para prédios. | m |  |  | 88.85
Composição | 89450 | SINAPI | TUBO, PVC, SOLDÁVEL, DN 60MM, INSTALADO EM PRUMADA DE ÁGUA - FORNECIMENTO E INSTALAÇÃO. AF_12/2014 | M | 1 | 32.93 | 32.93
Composição | 89505 | SINAPI | JOELHO 90 GRAUS, PVC, SOLDÁVEL, DN 60MM, INSTALADO EM PRUMADA DE ÁGUA - FORNECIMENTO E INSTALAÇÃO. AF_12/2014 | UN | 0.2851 | 40.44 | 11.52
Composição | 89506 | SINAPI | JOELHO 45 GRAUS, PVC, SOLDÁVEL, DN 60MM, INSTALADO EM PRUMADA DE ÁGUA - FORNECIMENTO E INSTALAÇÃO. AF_12/2014 | UN | 0.1948 | 45.78 | 8.91
Composição | 89597 | SINAPI | LUVA, PVC, SOLDÁVEL, DN 60MM, INSTALADO EM PRUMADA DE ÁGUA - FORNECIMENTO E INSTALAÇÃO. AF_12/2014 | UN | 0.2146 | 22.93 | 4.92
Composição | 89609 | SINAPI | UNIÃO, PVC, SOLDÁVEL, DN 60MM, INSTALADO EM PRUMADA DE ÁGUA - FORNECIMENTO E INSTALAÇÃO. AF_12/2014 | UN | 0.227 | 105.79 | 24.01
Composição | 89610 | SINAPI | ADAPTADOR CURTO COM BOLSA E ROSCA PARA REGISTRO, PVC, SOLDÁVEL, DN 60MM X 2, INSTALADO EM PRUMADA DE ÁGUA - FORNECIMENTO E INSTALAÇÃO. AF_12/2014 | UN | 0.0751 | 22.95 | 1.72
Composição | 89628 | SINAPI | TE, PVC, SOLDÁVEL, DN 60MM, INSTALADO EM PRUMADA DE ÁGUA - FORNECIMENTO E INSTALAÇÃO. AF_12/2014 | UN | 0.0046 | 51.51 | 0.23
Composição | 90437 | SINAPI | FURO EM ALVENARIA PARA DIÂMETROS MAIORES QUE 40 MM E MENORES OU IGUAIS A 75 MM. AF_05/2015 | UN | 0.0418 | 32.98 | 1.37
Composição | 90454 | SINAPI | PASSANTE TIPO TUBO DE DIÂMETRO MAIORES QUE 40 MM E MENORES OU IGUAIS A 75 MM, FIXADO EM LAJE. AF_05/2015 | UN | 0.1023 | 5.33 | 0.54
Composição | 91186 | SINAPI | FIXAÇÃO DE TUBOS HORIZONTAIS DE PVC, CPVC OU COBRE DIÂMETROS MAIORES QUE 40 MM E MENORES OU IGUAIS A 75 MM COM ABRAÇADEIRA METÁLICA FLEXÍVEL 18 MM, FIXADA DIRETAMENTE NA LAJE. AF_05/2015 | M | 0.4457 | 5.59 | 2.49
Composição | 91191 | SINAPI | CHUMBAMENTO PONTUAL EM PASSAGEM DE TUBO COM DIÂMETROS ENTRE 40 MM E 75 MM. AF_05/2015 | UN | 0.0418 | 5.11 | 0.21
5.4 |  |  | SERVIÇOS DIVERSOS
5.4.1 |  |  | Serviços diversos
5.4.1.1 | MPDFT0109 | Próprio | Copia da CPOS (04.30.060) - Remoção de tubulação hidráulica em geral, incluindo conexões, caixas e ralos | m |  |  | 7.46
Composição | 88316 | SINAPI | SERVENTE COM ENCARGOS COMPLEMENTARES | H | 0.4 | 18.65 | 7.46
7 |  |  | INSTALAÇÕES MECÂNICAS E DE UTILIDADES
7.1 |  |  | Ar Condicionado Central
7.1.1 |  |  | Redes de Dutos
7.1.1.1 | MPDFT0879 | Próprio | Cópia da CPOS (61.10.574) - G2 - Grelha de exaustão, dimensões 225x225mm, aletas fixas e horizontais, fabricada com perfis de alumínio extrudado, anodizado, na cor natural, incluindo registro de lâminas opostas e dupla deflexão. Modelo de referência: TROX AR/AG | un |  |  | 213.74
Composição | 100307 | SINAPI | MONTADOR DE ELETROELETRÔNICOS COM ENCARGOS COMPLEMENTARES | H | 3.6 | 22.43 | 80.74
Composição | 88241 | SINAPI | AJUDANTE DE OPERAÇÃO EM GERAL COM ENCARGOS COMPLEMENTARES | H | 3.6 | 21.41 | 77.07
Insumo | CM1664 | Próprio | Grelha de exaustão, dimensões 225x225mm, aletas fixas e horizontais, fabricada com perfis de alumínio extrudado, anodizado, na cor natural, incluindo registro de lâminas opostas e dupla deflexão. Modelo de referência: TROX AR/AG | un | 1 | 55.93 | 55.93
7.1.1.2 | MPDFT0881 | Próprio | Cópia da SBC (073893) - G3 - Grelha de exaustão de plástico para duto flexível diâmetro 100mm, com lâminas inclinadas. Modelo de referência: Soler&Palau OTAM GR-100 ou similar equivalente. | un |  |  | 52.55
Composição | 88248 | SINAPI | AUXILIAR DE ENCANADOR OU BOMBEIRO HIDRÁULICO COM ENCARGOS COMPLEMENTARES | H | 0.907 | 19.31 | 17.51
Composição | 88267 | SINAPI | ENCANADOR OU BOMBEIRO HIDRÁULICO COM ENCARGOS COMPLEMENTARES | H | 0.907 | 24.48 | 22.2
Insumo | CM0046 | Próprio | Grelha de exaustão de plástico para duto flexível diâmetro 100mm, com lâminas inclinadas. Modelo de referência: Soler&Palau OTAM GR-100 | un | 1 | 12.84 | 12.84
7.1.1.3 | MPDFT0060 | Próprio | Dutos de ar condicionado (ar exterior, retorno e exaustão) em espuma rígida de poliuretano com revestimento em alumínio nas superfícies internas e externas, nas dimensões internas indicadas em projeto, painéis com densidade de 42kg/m³, espessura 20mm, construído conforme orientação do fabricante, incluindo visitas pré-fabricadas (portas de inspeção) a cada 7 metros de trecho reto ou após curvas, perfis de união, baioneta, canto de reforço, canto de acabamento, perfis, barras de reforço, colarinhos, cola adesiva, massa de vedação, etc., com utilização das ferramentas bancada, facas especiais, punhos, marcadores de fita, caneta de nylon, aplicador de fita, alicate de bico, esquadro, estilete, martela de borracha, esquadros, vincadeira, compasso, cortador de colarinho, régua, etc. Modelo de referência: Multivac MPU ou similar equivalente. | m² |  |  | 137.3
Composição | 88277 | SINAPI | MONTADOR (TUBO AÇO/EQUIPAMENTOS) COM ENCARGOS COMPLEMENTARES | H | 1.0979 | 19.77 | 21.7
Composição | 88243 | SINAPI | AJUDANTE ESPECIALIZADO COM ENCARGOS COMPLEMENTARES | H | 1.0979 | 19.7 | 21.62
Insumo | CM0433 | Próprio | Painel MPU, pré-isolado de poli-isocianurato, revestido com duas lâminas de alumínio gofrado, (esp. 20mm) – ref. Multivac (inclusive perdas, acessórios de conexão, de vedação e de reforço) | m² | 1 | 93.98 | 93.98
7.1.1.4 | MPDFT0885 | Próprio | Cópia da SBC (070473) - Duto flexível #250 para ventilação ou exaustão, fabricado em alumínio e poliéster com espiral de arame de aço bronzeado, anticorrosivo e indeformável. Modelo de referência: Multivac Aludec 60 CO2 | un |  |  | 32.69
Composição | 88243 | SINAPI | AJUDANTE ESPECIALIZADO COM ENCARGOS COMPLEMENTARES | H | 0.309 | 19.7 | 6.08
Composição | 88423 | SINAPI | APLICAÇÃO MANUAL DE PINTURA COM TINTA TEXTURIZADA ACRÍLICA EM PAREDES EXTERNAS DE CASAS, UMA COR. AF_06/2014 | m² | 0.309 | 16.48 | 5.09
Insumo | CM1667 | Próprio | Duto flexível #250 para ventilação ou exaustão, fabricado em alumínio e poliéster com espiral de arame de aço bronzeado, anticorrosivo e indeformável. Modelo de referência: Multivac Aludec 60 CO2 | m | 1.1 | 19.57 | 21.52
7.1.1.5 | MPDFT0880 | Próprio | Cópia da CPOS (61.10.574) - G1 - Grelha de exaustão, dimensões 225x125mm, aletas fixas e horizontais, fabricada com perfis de alumínio extrudado, anodizado, na cor natural, incluindo registro de lâminas opostas e dupla deflexão. Modelo de referência: TROX AR/AG | un |  |  | 211.51
Composição | 100307 | SINAPI | MONTADOR DE ELETROELETRÔNICOS COM ENCARGOS COMPLEMENTARES | H | 3.6 | 22.43 | 80.74
Composição | 88241 | SINAPI | AJUDANTE DE OPERAÇÃO EM GERAL COM ENCARGOS COMPLEMENTARES | H | 3.6 | 21.41 | 77.07
Insumo | CM1663 | Próprio | G1 - Grelha de exaustão, dimensões 225x125mm, aletas fixas e horizontais, fabricada com perfis de alumínio extrudado, anodizado, na cor natural, incluindo registro de lâminas opostas e dupla deflexão. Modelo de referência: TROX AR/A | un | 1 | 53.7 | 53.7
7.1.1.6 | MPDFT0286 | Próprio | Ventilador helicocentrífugo com isolamento fono-absorvente, construído em material plástico, desmontável, motor regulável 60 Hz, 220V, potência 43W, rotação 2570rpm, vazão em descarga livre 395m³/h, nível de pressão sonora 23 dB(A), diâmetro do duto 125mm, peso 5kg, incluindo comporta anti-retorno, acoplamento para duto retangular, damper regulador de vazão, flanges e juntas de borrachas (admissão e saída) e suporte para instalação no entreforro. Modelo de referência: Soler&Palau OTAM TD-350/125 Silent + MCA+MAR ou similar equivalente. | un |  |  | 674.9
Composição | 88277 | SINAPI | MONTADOR (TUBO AÇO/EQUIPAMENTOS) COM ENCARGOS COMPLEMENTARES | H | 1.691 | 19.77 | 33.43
Composição | 88243 | SINAPI | AJUDANTE ESPECIALIZADO COM ENCARGOS COMPLEMENTARES | H | 1.691 | 19.7 | 33.31
Insumo | CM1162 | Próprio | Ventilador helicocentrífugo com isolamento fono-absorvente, construído em material plástico, desmontável, motor regulável 60 Hz, 220V, potência 43W, rotação 2570rpm, vazão em descarga livre 395m³/h, nível de pressão sonora 23 dB(A), diâmetro do duto 125mm, peso 5kg, incluindo comporta anti-retorno, acoplamento para duto retangular, damper regulador de vazão, flanges e juntas de borrachas (admissão e saída) e suporte para instalação no entreforro. Modelo de referência: Soler&Palau OTAM TD-350/125 Silent + MCA+MAR | un | 1 | 608.16 | 608.16
8 |  |  | INSTALAÇÕES DE PREVENÇÃO E COMBATE A INCÊNDIO
8.1 |  |  | PREVENÇÃO E COMBATE A INCÊNDIO
8.1.1 |  |  | Sinalização de rota e fuga
8.1.1.1 | MPDFT0462 | Próprio | 19a - Placa de Identificação de Pavimento (PIP), 150x150mm, fixada nas superfícies por meio de fita dupla-face, fundo em chapa de acrílico opaca, espessura 3mm, acabamento pintura esmalte automotivo sobre primer surfacer, referência cromática Verde C60, M0, Y40, K30, símbolo em vinil fotoluminescente, texto em Braile em alto relevo 1mm de PVC conforme NBR 9050. | un |  |  | 20.23
Composição | 88316 | SINAPI | SERVENTE COM ENCARGOS COMPLEMENTARES | H | 0.2 | 18.65 | 3.73
Composição | 88309 | SINAPI | PEDREIRO COM ENCARGOS COMPLEMENTARES | H | 0.1 | 25.09 | 2.5
Insumo | 00037539 | SINAPI | PLACA DE SINALIZACAO DE SEGURANCA CONTRA INCENDIO, FOTOLUMINESCENTE, RETANGULAR, *13 X 26* CM, EM PVC *2* MM ANTI-CHAMAS (SIMBOLOS, CORES E PICTOGRAMAS CONFORME NBR 13434) | UN | 0.7 | 20 | 14
9 |  |  | SERVIÇOS COMPLEMENTARES
9.1 |  |  | Limpeza de obra
9.1.1 | MPDFT0825 | Próprio | Transporte de material – bota-fora, D.M.T = 80,0 km | m³ |  |  | 88.88
Composição | 97915 | SINAPI | TRANSPORTE COM CAMINHÃO BASCULANTE DE 6 M³, EM VIA URBANA PAVIMENTADA, ADICIONAL PARA DMT EXCEDENTE A 30 KM (UNIDADE: M3XKM). AF_07/2020 | M3XKM | 80 | 1.01 | 80.8
Composição | 100981 | SINAPI | CARGA, MANOBRA E DESCARGA DE ENTULHO EM CAMINHÃO BASCULANTE 6 M³ - CARGA COM ESCAVADEIRA HIDRÁULICA (CAÇAMBA DE 0,80 M³ / 111 HP) E DESCARGA LIVRE (UNIDADE: M3). AF_07/2020 | m³ | 1 | 8.08 | 8.08

## Insumos e Serviços
P. Execução: |  | Licitação: | Objeto: Remanescente da reforma acessibilidade do edifício das Promotorias de Justiça da Infância | Data:
A |  | B | Local: SEPN 711/911, - Asa Norte Bloco B - Brasília – DF | 1899-12-31
P. Validade: |  | Razão Social: |  | Telefone:
C |  | D |  | E
P. Garantia: |  | CNPJ: |  | E-mail:
F |  | G |  | H
Insumos e Serviços
Código | Banco | Classificação | Descrição | Und | V. Unit. (R$)
00000142 | SINAPI | Insumo | SELANTE ELASTICO MONOCOMPONENTE A BASE DE POLIURETANO (PU) PARA JUNTAS DIVERSAS | 310ML | 37.6
00000300 | SINAPI | Insumo | ANEL BORRACHA, DN 150 MM, PARA TUBO SERIE REFORCADA ESGOTO PREDIAL | UN | 14.25
00000442 | SINAPI | Insumo | PARAFUSO FRANCES M16 EM ACO GALVANIZADO, COMPRIMENTO = 45 MM, DIAMETRO = 16 MM, CABECA ABAULADA | UN | 4.05
00000536 | SINAPI | Insumo | REVESTIMENTO EM CERAMICA ESMALTADA EXTRA, PEI MENOR OU IGUAL A 3, FORMATO MENOR OU IGUAL A 2025 CM2 | m² | 29.49
00001322 | SINAPI | Insumo | CHAPA DE ACO FINA A QUENTE BITOLA MSG 16, E = 1,50 MM (12,00 KG/M2) | KG | 12.7
00001339 | SINAPI | Insumo | COLA A BASE DE RESINA SINTETICA PARA CHAPA DE LAMINADO MELAMINICO | KG | 45.94
00001379 | SINAPI | Insumo | CIMENTO PORTLAND COMPOSTO CP II-32 | KG | 0.62
00001381 | SINAPI | Insumo | ARGAMASSA COLANTE AC I PARA CERAMICAS | KG | 0.5
00001527 | SINAPI | Insumo | CONCRETO USINADO BOMBEAVEL, CLASSE DE RESISTENCIA C25, COM BRITA 0 E 1, SLUMP = 100 +/- 20 MM, INCLUI SERVICO DE BOMBEAMENTO (NBR 8953) | m³ | 423.27
00003146 | SINAPI | Insumo | FITA VEDA ROSCA EM ROLOS DE 18 MM X 10 M (L X C) | UN | 3.71
00003148 | SINAPI | Insumo | FITA VEDA ROSCA EM ROLOS DE 18 MM X 50 M (L X C) | UN | 13.68
00003768 | SINAPI | Insumo | LIXA EM FOLHA PARA FERRO, NUMERO 150 | UN | 3.85
00003777 | SINAPI | Insumo | LONA PLASTICA PRETA, E= 150 MICRA | m² | 1.73
00004351 | SINAPI | Insumo | PARAFUSO NIQUELADO 3 1/2" COM ACABAMENTO CROMADO PARA FIXAR PECA SANITARIA, INCLUI PORCA CEGA, ARRUELA E BUCHA DE NYLON TAMANHO S-8 | UN | 17.25
00004384 | SINAPI | Insumo | PARAFUSO NIQUELADO COM ACABAMENTO CROMADO PARA FIXAR PECA SANITARIA, INCLUI PORCA CEGA, ARRUELA E BUCHA DE NYLON TAMANHO S-10 | UN | 23.27
00004721 | SINAPI | Insumo | PEDRA BRITADA N. 1 (9,5 a 19 MM) POSTO PEDREIRA/FORNECEDOR, SEM FRETE | m³ | 149.21
00004791 | SINAPI | Insumo | ADESIVO ACRILICO/COLA DE CONTATO | KG | 48.16
00004823 | SINAPI | Insumo | MASSA PLASTICA PARA MARMORE/GRANITO | KG | 37.37
00006013 | SINAPI | Insumo | REGISTRO GAVETA COM ACABAMENTO E CANOPLA CROMADOS, SIMPLES, BITOLA 1 " (REF 1509) | UN | 85.57
00006138 | SINAPI | Insumo | VEDACAO PVC, 100 MM, PARA SAIDA VASO SANITARIO | UN | 11.42
00006157 | SINAPI | Insumo | VALVULA EM METAL CROMADO PARA PIA AMERICANA 3.1/2 X 1.1/2 " | UN | 55.89
00007156 | SINAPI | Insumo | TELA DE ACO SOLDADA NERVURADA, CA-60, Q-196, (3,11 KG/M2), DIAMETRO DO FIO = 5,0 MM, LARGURA = 2,45 M, ESPACAMENTO DA MALHA = 10 X 10 CM | m² | 41.12
00007334 | SINAPI | Insumo | ADITIVO ADESIVO LIQUIDO PARA ARGAMASSAS DE REVESTIMENTOS CIMENTICIOS | L | 12.6
00007343 | SINAPI | Insumo | TINTA A BASE DE RESINA ACRILICA, PARA SINALIZACAO HORIZONTAL VIARIA (NBR 11862) | L | 18.26
00007568 | SINAPI | Insumo | BUCHA DE NYLON SEM ABA S10, COM PARAFUSO DE 6,10 X 65 MM EM ACO ZINCADO COM ROSCA SOBERBA, CABECA CHATA E FENDA PHILLIPS | UN | 0.92
00010432 | SINAPI | Insumo | MICTORIO SIFONADO LOUCA BRANCA SEM COMPLEMENTOS | UN | 276.83
00011002 | SINAPI | Insumo | ELETRODO REVESTIDO AWS - E6013, DIAMETRO IGUAL A 2,50 MM | KG | 31.69
00011186 | SINAPI | Insumo | ESPELHO CRISTAL E = 4 MM | m² | 260.67
00011684 | SINAPI | Insumo | ENGATE / RABICHO FLEXIVEL INOX 1/2 " X 40 CM | UN | 41.08
00011686 | SINAPI | Insumo | CONJUNTO DE LIGACAO PARA BACIA SANITARIA EM PLASTICO BRANCO COM TUBO, CANOPLA E ANEL DE EXPANSAO (TUBO 1.1/2 '' X 20 CM) | UN | 10.17
00011795 | SINAPI | Insumo | GRANITO PARA BANCADA, POLIDO, TIPO ANDORINHA/ QUARTZ/ CASTELO/ CORUMBA OU OUTROS EQUIVALENTES DA REGIAO, E= *2,5* CM | m² | 472.45
00012613 | SINAPI | Insumo | TUBO DE DESCARGA, TIPO BENGALA, PARA LIGACAO CAIXA DE DESCARGA - EMBUTIR, PVC, 40 MM X 150 CM | UN | 19.95
00020232 | SINAPI | Insumo | SOLEIRA EM GRANITO, POLIDO, TIPO ANDORINHA/ QUARTZ/ CASTELO/ CORUMBA OU OUTROS EQUIVALENTES DA REGIAO, L= *15* CM, E= *2,0* CM | M | 65.94
00020262 | SINAPI | Insumo | SIFAO PLASTICO EXTENSIVEL UNIVERSAL, TIPO COPO | UN | 12.32
00021012 | SINAPI | Insumo | TUBO ACO GALVANIZADO COM COSTURA, CLASSE LEVE, DN 40 MM ( 1 1/2"), E = 3,00 MM, *3,48* KG/M (NBR 5580) | M | 60.43
00034353 | SINAPI | Insumo | ARGAMASSA COLANTE AC II | KG | 0.93
00034357 | SINAPI | Insumo | REJUNTE CIMENTICIO, QUALQUER COR | KG | 2.93
00034618 | SINAPI | Insumo | CABO FLEXIVEL PVC 750 V, 3 CONDUTORES DE 1,5 MM2 | M | 8.07
00037329 | SINAPI | Insumo | REJUNTE EPOXI, QUALQUER COR | KG | 61.83
00037539 | SINAPI | Insumo | PLACA DE SINALIZACAO DE SEGURANCA CONTRA INCENDIO, FOTOLUMINESCENTE, RETANGULAR, *13 X 26* CM, EM PVC *2* MM ANTI-CHAMAS (SIMBOLOS, CORES E PICTOGRAMAS CONFORME NBR 13434) | UN | 20
00037590 | SINAPI | Insumo | SUPORTE MAO-FRANCESA EM ACO, ABAS IGUAIS 30 CM, CAPACIDADE MINIMA 60 KG, BRANCO | UN | 21.58
00037591 | SINAPI | Insumo | SUPORTE MAO-FRANCESA EM ACO, ABAS IGUAIS 40 CM, CAPACIDADE MINIMA 70 KG, BRANCO | UN | 25.94
00037595 | SINAPI | Insumo | ARGAMASSA COLANTE TIPO AC III | KG | 1.53
00038124 | SINAPI | Insumo | ESPUMA EXPANSIVA DE POLIURETANO, APLICACAO MANUAL - 500 ML | UN | 29.26
00038152 | SINAPI | Insumo | FECHADURA DE EMBUTIR PARA PORTA EXTERNA, MAQUINA 55 MM, COM CILINDRO, MACANETA ALAVANCA E ROSETA REDONDA EM METAL CROMADO - NIVEL DE SEGURANCA MEDIO - COMPLETA | CJ | 119.5
00038605 | SINAPI | Insumo | ABERTURA PARA ENCAIXE DE CUBA OU LAVATORIO EM BANCADA DE MARMORE/ GRANITO OU OUTRO TIPO DE PEDRA NATURAL | UN | 123.6
00038633 | SINAPI | Insumo | FURO PARA TORNEIRA OU OUTROS ACESSORIOS EM BANCADA DE MARMORE/ GRANITO OU OUTRO TIPO DE PEDRA NATURAL | UN | 18.54
00039253 | SINAPI | Insumo | ELETRODUTO/CONDULETE DE PVC RIGIDO, LISO, COR CINZA, DE 3/4", PARA INSTALACOES APARENTES (NBR 5410) | M | 14.53
00039255 | SINAPI | Insumo | ELETRODUTO/CONDULETE DE PVC RIGIDO, LISO, COR CINZA, DE 1", PARA INSTALACOES APARENTES (NBR 5410) | M | 21.1
00039428 | SINAPI | Insumo | PERFIL TABICA FECHADA, LISA, FORMATO Z, EM ACO GALVANIZADO NATURAL, LARGURA TOTAL NA HORIZONTAL *40* MM, PARA ESTRUTURA FORRO DRYWALL | M | 6.18
00039443 | SINAPI | Insumo | PARAFUSO DRY WALL, EM ACO ZINCADO, CABECA LENTILHA E PONTA BROCA (LB), LARGURA 4,2 MM, COMPRIMENTO 13 MM | UN | 0.25
00040552 | SINAPI | Insumo | PARAFUSO, AUTO ATARRACHANTE, CABECA CHATA, FENDA SIMPLES, 1/4 (6,35 MM) X 25 MM | CENTO | 48.48
00042402 | SINAPI | Insumo | ACO CA-25, 16,0 MM, BARRA DE TRANSFERENCIA | KG | 11.39
5795 | SINAPI | Composição | MARTELETE OU ROMPEDOR PNEUMÁTICO MANUAL, 28 KG, COM SILENCIADOR - CHP DIURNO. AF_07/2016 | CHP | 22.3
5952 | SINAPI | Composição | MARTELETE OU ROMPEDOR PNEUMÁTICO MANUAL, 28 KG, COM SILENCIADOR - CHI DIURNO. AF_07/2016 | CHI | 21.03
87298 | SINAPI | Composição | ARGAMASSA TRAÇO 1:3 (EM VOLUME DE CIMENTO E AREIA MÉDIA ÚMIDA) PARA CONTRAPISO, PREPARO MECÂNICO COM BETONEIRA 400 L. AF_08/2019 | m³ | 631.86
87421 | SINAPI | Composição | APLICAÇÃO MANUAL DE GESSO DESEMPENADO (SEM TALISCAS) EM PAREDES DE AMBIENTES DE ÁREA ENTRE 5M² E 10M², ESPESSURA DE 1,0CM. AF_06/2014 | m² | 24.36
87515 | SINAPI | Composição | ALVENARIA DE VEDAÇÃO DE BLOCOS CERÂMICOS FURADOS NA HORIZONTAL DE 9X14X19CM (ESPESSURA 9CM) DE PAREDES COM ÁREA LÍQUIDA MENOR QUE 6M² COM VÃOS E ARGAMASSA DE ASSENTAMENTO COM PREPARO EM BETONEIRA. AF_06/2014 | m² | 117.46
87879 | SINAPI | Composição | CHAPISCO APLICADO EM ALVENARIAS E ESTRUTURAS DE CONCRETO INTERNAS, COM COLHER DE PEDREIRO. ARGAMASSA TRAÇO 1:3 COM PREPARO EM BETONEIRA 400L. AF_06/2014 | m² | 3.94
87905 | SINAPI | Composição | CHAPISCO APLICADO EM ALVENARIA (COM PRESENÇA DE VÃOS) E ESTRUTURAS DE CONCRETO DE FACHADA, COM COLHER DE PEDREIRO. ARGAMASSA TRAÇO 1:3 COM PREPARO EM BETONEIRA 400L. AF_06/2014 | m² | 8.34
88239 | SINAPI | Composição | AJUDANTE DE CARPINTEIRO COM ENCARGOS COMPLEMENTARES | H | 19.73
88241 | SINAPI | Composição | AJUDANTE DE OPERAÇÃO EM GERAL COM ENCARGOS COMPLEMENTARES | H | 21.41
88243 | SINAPI | Composição | AJUDANTE ESPECIALIZADO COM ENCARGOS COMPLEMENTARES | H | 19.7
88245 | SINAPI | Composição | ARMADOR COM ENCARGOS COMPLEMENTARES | H | 24.95
88247 | SINAPI | Composição | AUXILIAR DE ELETRICISTA COM ENCARGOS COMPLEMENTARES | H | 19.65
88248 | SINAPI | Composição | AUXILIAR DE ENCANADOR OU BOMBEIRO HIDRÁULICO COM ENCARGOS COMPLEMENTARES | H | 19.31
88251 | SINAPI | Composição | AUXILIAR DE SERRALHEIRO COM ENCARGOS COMPLEMENTARES | H | 19.82
88256 | SINAPI | Composição | AZULEJISTA OU LADRILHISTA COM ENCARGOS COMPLEMENTARES | H | 25
88261 | SINAPI | Composição | CARPINTEIRO DE ESQUADRIA COM ENCARGOS COMPLEMENTARES | H | 23.82
88262 | SINAPI | Composição | CARPINTEIRO DE FORMAS COM ENCARGOS COMPLEMENTARES | H | 24.83
88264 | SINAPI | Composição | ELETRICISTA COM ENCARGOS COMPLEMENTARES | H | 25.34
88267 | SINAPI | Composição | ENCANADOR OU BOMBEIRO HIDRÁULICO COM ENCARGOS COMPLEMENTARES | H | 24.48
88270 | SINAPI | Composição | IMPERMEABILIZADOR COM ENCARGOS COMPLEMENTARES | H | 25.09
88273 | SINAPI | Composição | MARCENEIRO COM ENCARGOS COMPLEMENTARES | H | 23.53
88274 | SINAPI | Composição | MARMORISTA/GRANITEIRO COM ENCARGOS COMPLEMENTARES | H | 25
88277 | SINAPI | Composição | MONTADOR (TUBO AÇO/EQUIPAMENTOS) COM ENCARGOS COMPLEMENTARES | H | 19.77
88278 | SINAPI | Composição | MONTADOR DE ESTRUTURA METÁLICA COM ENCARGOS COMPLEMENTARES | H | 19.1
88309 | SINAPI | Composição | PEDREIRO COM ENCARGOS COMPLEMENTARES | H | 25.09
88310 | SINAPI | Composição | PINTOR COM ENCARGOS COMPLEMENTARES | H | 26.15
88315 | SINAPI | Composição | SERRALHEIRO COM ENCARGOS COMPLEMENTARES | H | 24.95
88316 | SINAPI | Composição | SERVENTE COM ENCARGOS COMPLEMENTARES | H | 18.65
88325 | SINAPI | Composição | VIDRACEIRO COM ENCARGOS COMPLEMENTARES | H | 23.17
88423 | SINAPI | Composição | APLICAÇÃO MANUAL DE PINTURA COM TINTA TEXTURIZADA ACRÍLICA EM PAREDES EXTERNAS DE CASAS, UMA COR. AF_06/2014 | m² | 16.48
88488 | SINAPI | Composição | APLICAÇÃO MANUAL DE PINTURA COM TINTA LÁTEX ACRÍLICA EM TETO, DUAS DEMÃOS. AF_06/2014 | m² | 15.92
88489 | SINAPI | Composição | APLICAÇÃO MANUAL DE PINTURA COM TINTA LÁTEX ACRÍLICA EM PAREDES, DUAS DEMÃOS. AF_06/2014 | m² | 14.06
88496 | SINAPI | Composição | APLICAÇÃO E LIXAMENTO DE MASSA LÁTEX EM TETO, DUAS DEMÃOS. AF_06/2014 | m² | 28.23
88497 | SINAPI | Composição | APLICAÇÃO E LIXAMENTO DE MASSA LÁTEX EM PAREDES, DUAS DEMÃOS. AF_06/2014 | m² | 16.33
89048 | SINAPI | Composição | (COMPOSIÇÃO REPRESENTATIVA) DO SERVIÇO DE EMBOÇO/MASSA ÚNICA, TRAÇO 1:2:8, PREPARO MECÂNICO, COM BETONEIRA DE 400L, EM PAREDES DE AMBIENTES INTERNOS, COM EXECUÇÃO DE TALISCAS, PARA EDIFICAÇÃO HABITACIONAL MULTIFAMILIAR (PRÉDIO). AF_11/2014 | m² | 36.51
89173 | SINAPI | Composição | (COMPOSIÇÃO REPRESENTATIVA) DO SERVIÇO DE EMBOÇO/MASSA ÚNICA, APLICADO MANUALMENTE, TRAÇO 1:2:8, EM BETONEIRA DE 400L, PAREDES INTERNAS, COM EXECUÇÃO DE TALISCAS, EDIFICAÇÃO HABITACIONAL UNIFAMILIAR (CASAS) E EDIFICAÇÃO PÚBLICA PADRÃO. AF_12/2014 | m² | 35.96
89450 | SINAPI | Composição | TUBO, PVC, SOLDÁVEL, DN 60MM, INSTALADO EM PRUMADA DE ÁGUA - FORNECIMENTO E INSTALAÇÃO. AF_12/2014 | M | 32.93
89451 | SINAPI | Composição | TUBO, PVC, SOLDÁVEL, DN 75MM, INSTALADO EM PRUMADA DE ÁGUA - FORNECIMENTO E INSTALAÇÃO. AF_12/2014 | M | 54.52
89452 | SINAPI | Composição | TUBO, PVC, SOLDÁVEL, DN 85MM, INSTALADO EM PRUMADA DE ÁGUA - FORNECIMENTO E INSTALAÇÃO. AF_12/2014 | M | 67.89
89505 | SINAPI | Composição | JOELHO 90 GRAUS, PVC, SOLDÁVEL, DN 60MM, INSTALADO EM PRUMADA DE ÁGUA - FORNECIMENTO E INSTALAÇÃO. AF_12/2014 | UN | 40.44
89506 | SINAPI | Composição | JOELHO 45 GRAUS, PVC, SOLDÁVEL, DN 60MM, INSTALADO EM PRUMADA DE ÁGUA - FORNECIMENTO E INSTALAÇÃO. AF_12/2014 | UN | 45.78
89513 | SINAPI | Composição | JOELHO 90 GRAUS, PVC, SOLDÁVEL, DN 75MM, INSTALADO EM PRUMADA DE ÁGUA - FORNECIMENTO E INSTALAÇÃO. AF_12/2014 | UN | 129.25
89515 | SINAPI | Composição | JOELHO 45 GRAUS, PVC, SOLDÁVEL, DN 75MM, INSTALADO EM PRUMADA DE ÁGUA - FORNECIMENTO E INSTALAÇÃO. AF_12/2014 | UN | 96.73
89521 | SINAPI | Composição | JOELHO 90 GRAUS, PVC, SOLDÁVEL, DN 85MM, INSTALADO EM PRUMADA DE ÁGUA - FORNECIMENTO E INSTALAÇÃO. AF_12/2014 | UN | 152.43
89597 | SINAPI | Composição | LUVA, PVC, SOLDÁVEL, DN 60MM, INSTALADO EM PRUMADA DE ÁGUA - FORNECIMENTO E INSTALAÇÃO. AF_12/2014 | UN | 22.93
89609 | SINAPI | Composição | UNIÃO, PVC, SOLDÁVEL, DN 60MM, INSTALADO EM PRUMADA DE ÁGUA - FORNECIMENTO E INSTALAÇÃO. AF_12/2014 | UN | 105.79
89610 | SINAPI | Composição | ADAPTADOR CURTO COM BOLSA E ROSCA PARA REGISTRO, PVC, SOLDÁVEL, DN 60MM X 2, INSTALADO EM PRUMADA DE ÁGUA - FORNECIMENTO E INSTALAÇÃO. AF_12/2014 | UN | 22.95
89611 | SINAPI | Composição | LUVA, PVC, SOLDÁVEL, DN 75MM, INSTALADO EM PRUMADA DE ÁGUA - FORNECIMENTO E INSTALAÇÃO. AF_12/2014 | UN | 37.77
89612 | SINAPI | Composição | UNIÃO, PVC, SOLDÁVEL, DN 75MM, INSTALADO EM PRUMADA DE ÁGUA - FORNECIMENTO E INSTALAÇÃO. AF_12/2014 | UN | 209.19
89613 | SINAPI | Composição | ADAPTADOR CURTO COM BOLSA E ROSCA PARA REGISTRO, PVC, SOLDÁVEL, DN 75MM X 2.1/2, INSTALADO EM PRUMADA DE ÁGUA - FORNECIMENTO E INSTALAÇÃO. AF_12/2014 | UN | 33.48
89628 | SINAPI | Composição | TE, PVC, SOLDÁVEL, DN 60MM, INSTALADO EM PRUMADA DE ÁGUA - FORNECIMENTO E INSTALAÇÃO. AF_12/2014 | UN | 51.51
89629 | SINAPI | Composição | TE, PVC, SOLDÁVEL, DN 75MM, INSTALADO EM PRUMADA DE ÁGUA - FORNECIMENTO E INSTALAÇÃO. AF_12/2014 | UN | 95.6
89631 | SINAPI | Composição | TE, PVC, SOLDÁVEL, DN 85MM, INSTALADO EM PRUMADA DE ÁGUA - FORNECIMENTO E INSTALAÇÃO. AF_12/2014 | UN | 147.14
89708 | SINAPI | Composição | CAIXA SIFONADA, PVC, DN 150 X 185 X 75 MM, JUNTA ELÁSTICA, FORNECIDA E INSTALADA EM RAMAL DE DESCARGA OU EM RAMAL DE ESGOTO SANITÁRIO. AF_12/2014 | UN | 91.3
89985 | SINAPI | Composição | REGISTRO DE PRESSÃO BRUTO, LATÃO, ROSCÁVEL, 3/4", COM ACABAMENTO E CANOPLA CROMADOS. FORNECIDO E INSTALADO EM RAMAL DE ÁGUA. AF_12/2014 | UN | 75.74
89987 | SINAPI | Composição | REGISTRO DE GAVETA BRUTO, LATÃO, ROSCÁVEL, 3/4", COM ACABAMENTO E CANOPLA CROMADOS. FORNECIDO E INSTALADO EM RAMAL DE ÁGUA. AF_12/2014 | UN | 79.72
90437 | SINAPI | Composição | FURO EM ALVENARIA PARA DIÂMETROS MAIORES QUE 40 MM E MENORES OU IGUAIS A 75 MM. AF_05/2015 | UN | 32.98
90441 | SINAPI | Composição | FURO EM CONCRETO PARA DIÂMETROS MAIORES QUE 75 MM. AF_05/2015 | UN | 117.26
90443 | SINAPI | Composição | RASGO EM ALVENARIA PARA RAMAIS/ DISTRIBUIÇÃO COM DIAMETROS MENORES OU IGUAIS A 40 MM. AF_05/2015 | M | 12.34
90454 | SINAPI | Composição | PASSANTE TIPO TUBO DE DIÂMETRO MAIORES QUE 40 MM E MENORES OU IGUAIS A 75 MM, FIXADO EM LAJE. AF_05/2015 | UN | 5.33
90466 | SINAPI | Composição | CHUMBAMENTO LINEAR EM ALVENARIA PARA RAMAIS/DISTRIBUIÇÃO COM DIÂMETROS MENORES OU IGUAIS A 40 MM. AF_05/2015 | M | 12.48
90586 | SINAPI | Composição | VIBRADOR DE IMERSÃO, DIÂMETRO DE PONTEIRA 45MM, MOTOR ELÉTRICO TRIFÁSICO POTÊNCIA DE 2 CV - CHP DIURNO. AF_06/2015 | CHP | 1.24
90587 | SINAPI | Composição | VIBRADOR DE IMERSÃO, DIÂMETRO DE PONTEIRA 45MM, MOTOR ELÉTRICO TRIFÁSICO POTÊNCIA DE 2 CV - CHI DIURNO. AF_06/2015 | CHI | 0.49
90778 | SINAPI | Composição | ENGENHEIRO CIVIL DE OBRA PLENO COM ENCARGOS COMPLEMENTARES | H | 104.39
90972 | SINAPI | Composição | COMPRESSOR DE AR REBOCAVEL, VAZÃO 250 PCM, PRESSAO DE TRABALHO 102 PSI, MOTOR A DIESEL POTÊNCIA 81 CV - CHP DIURNO. AF_06/2015 | CHP | 78.09
90973 | SINAPI | Composição | COMPRESSOR DE AR REBOCAVEL, VAZÃO 250 PCM, PRESSAO DE TRABALHO 102 PSI, MOTOR A DIESEL POTÊNCIA 81 CV - CHI DIURNO. AF_06/2015 | CHI | 6.51
91011 | SINAPI | Composição | PORTA DE MADEIRA PARA VERNIZ, SEMI-OCA (LEVE OU MÉDIA), 80X210CM, ESPESSURA DE 3,5CM, INCLUSO DOBRADIÇAS - FORNECIMENTO E INSTALAÇÃO. AF_12/2019 | UN | 419.01
91012 | SINAPI | Composição | PORTA DE MADEIRA PARA VERNIZ, SEMI-OCA (LEVE OU MÉDIA), 90X210CM, ESPESSURA DE 3,5CM, INCLUSO DOBRADIÇAS - FORNECIMENTO E INSTALAÇÃO. AF_12/2019 | UN | 466.52
91170 | SINAPI | Composição | FIXAÇÃO DE TUBOS HORIZONTAIS DE PVC, CPVC OU COBRE DIÂMETROS MENORES OU IGUAIS A 40 MM OU ELETROCALHAS ATÉ 150MM DE LARGURA, COM ABRAÇADEIRA METÁLICA RÍGIDA TIPO D 1/2, FIXADA EM PERFILADO EM LAJE. AF_05/2015 | M | 3.04
91186 | SINAPI | Composição | FIXAÇÃO DE TUBOS HORIZONTAIS DE PVC, CPVC OU COBRE DIÂMETROS MAIORES QUE 40 MM E MENORES OU IGUAIS A 75 MM COM ABRAÇADEIRA METÁLICA FLEXÍVEL 18 MM, FIXADA DIRETAMENTE NA LAJE. AF_05/2015 | M | 5.59
91187 | SINAPI | Composição | FIXAÇÃO DE TUBOS HORIZONTAIS DE PVC, CPVC OU COBRE DIÂMETROS MAIORES QUE 75 MM COM ABRAÇADEIRA METÁLICA FLEXÍVEL 18 MM, FIXADA DIRETAMENTE NA LAJE. AF_05/2015 | M | 6.42
91191 | SINAPI | Composição | CHUMBAMENTO PONTUAL EM PASSAGEM DE TUBO COM DIÂMETROS ENTRE 40 MM E 75 MM. AF_05/2015 | UN | 5.11
91277 | SINAPI | Composição | PLACA VIBRATÓRIA REVERSÍVEL COM MOTOR 4 TEMPOS A GASOLINA, FORÇA CENTRÍFUGA DE 25 KN (2500 KGF), POTÊNCIA 5,5 CV - CHP DIURNO. AF_08/2015 | CHP | 11.56
91278 | SINAPI | Composição | PLACA VIBRATÓRIA REVERSÍVEL COM MOTOR 4 TEMPOS A GASOLINA, FORÇA CENTRÍFUGA DE 25 KN (2500 KGF), POTÊNCIA 5,5 CV - CHI DIURNO. AF_08/2015 | CHI | 0.61
91634 | SINAPI | Composição | GUINDAUTO HIDRÁULICO, CAPACIDADE MÁXIMA DE CARGA 6500 KG, MOMENTO MÁXIMO DE CARGA 5,8 TM, ALCANCE MÁXIMO HORIZONTAL 7,60 M, INCLUSIVE CAMINHÃO TOCO PBT 9.700 KG, POTÊNCIA DE 160 CV - CHP DIURNO. AF_08/2015 | CHP | 211.97
91785 | SINAPI | Composição | (COMPOSIÇÃO REPRESENTATIVA) DO SERVIÇO DE INSTALAÇÃO DE TUBOS DE PVC, SOLDÁVEL, ÁGUA FRIA, DN 25 MM (INSTALADO EM RAMAL, SUB-RAMAL, RAMAL DE DISTRIBUIÇÃO OU PRUMADA), INCLUSIVE CONEXÕES, CORTES E FIXAÇÕES, PARA PRÉDIOS. AF_10/2015 | M | 42.88
91786 | SINAPI | Composição | (COMPOSIÇÃO REPRESENTATIVA) DO SERVIÇO DE INSTALAÇÃO TUBOS DE PVC, SOLDÁVEL, ÁGUA FRIA, DN 32 MM (INSTALADO EM RAMAL, SUB-RAMAL, RAMAL DE DISTRIBUIÇÃO OU PRUMADA), INCLUSIVE CONEXÕES, CORTES E FIXAÇÕES, PARA PRÉDIOS. AF_10/2015 | M | 31.11
91788 | SINAPI | Composição | (COMPOSIÇÃO REPRESENTATIVA) DO SERVIÇO DE INSTALAÇÃO DE TUBOS DE PVC, SOLDÁVEL, ÁGUA FRIA, DN 50 MM (INSTALADO EM PRUMADA), INCLUSIVE CONEXÕES, CORTES E FIXAÇÕES, PARA PRÉDIOS. AF_10/2015 | M | 45.83
91792 | SINAPI | Composição | (COMPOSIÇÃO REPRESENTATIVA) DO SERVIÇO DE INSTALAÇÃO DE TUBO DE PVC, SÉRIE NORMAL, ESGOTO PREDIAL, DN 40 MM (INSTALADO EM RAMAL DE DESCARGA OU RAMAL DE ESGOTO SANITÁRIO), INCLUSIVE CONEXÕES, CORTES E FIXAÇÕES, PARA PRÉDIOS. AF_10/2015 | M | 58.78
91793 | SINAPI | Composição | (COMPOSIÇÃO REPRESENTATIVA) DO SERVIÇO DE INSTALAÇÃO DE TUBO DE PVC, SÉRIE NORMAL, ESGOTO PREDIAL, DN 50 MM (INSTALADO EM RAMAL DE DESCARGA OU RAMAL DE ESGOTO SANITÁRIO), INCLUSIVE CONEXÕES, CORTES E FIXAÇÕES PARA, PRÉDIOS. AF_10/2015 | M | 89.85
91794 | SINAPI | Composição | (COMPOSIÇÃO REPRESENTATIVA) DO SERVIÇO DE INST. TUBO PVC, SÉRIE N, ESGOTO PREDIAL, DN 75 MM, (INST. EM RAMAL DE DESCARGA, RAMAL DE ESG. SANITÁRIO, PRUMADA DE ESG. SANITÁRIO OU VENTILAÇÃO), INCL. CONEXÕES, CORTES E FIXAÇÕES, P/ PRÉDIOS. AF_10/2015 | M | 45.21
91795 | SINAPI | Composição | (COMPOSIÇÃO REPRESENTATIVA) DO SERVIÇO DE INST. TUBO PVC, SÉRIE N, ESGOTO PREDIAL, 100 MM (INST. RAMAL DESCARGA, RAMAL DE ESG. SANIT., PRUMADA ESG. SANIT., VENTILAÇÃO OU SUB-COLETOR AÉREO), INCL. CONEXÕES E CORTES, FIXAÇÕES, P/ PRÉDIOS. AF_10/2015 | M | 74.45
91926 | SINAPI | Composição | CABO DE COBRE FLEXÍVEL ISOLADO, 2,5 MM², ANTI-CHAMA 450/750 V, PARA CIRCUITOS TERMINAIS - FORNECIMENTO E INSTALAÇÃO. AF_12/2015 | M | 4.33
91927 | SINAPI | Composição | CABO DE COBRE FLEXÍVEL ISOLADO, 2,5 MM², ANTI-CHAMA 0,6/1,0 KV, PARA CIRCUITOS TERMINAIS - FORNECIMENTO E INSTALAÇÃO. AF_12/2015 | M | 5.78
91930 | SINAPI | Composição | CABO DE COBRE FLEXÍVEL ISOLADO, 6 MM², ANTI-CHAMA 450/750 V, PARA CIRCUITOS TERMINAIS - FORNECIMENTO E INSTALAÇÃO. AF_12/2015 | M | 9.78
91939 | SINAPI | Composição | CAIXA RETANGULAR 4" X 2" ALTA (2,00 M DO PISO), PVC, INSTALADA EM PAREDE - FORNECIMENTO E INSTALAÇÃO. AF_12/2015 | UN | 27.34
91940 | SINAPI | Composição | CAIXA RETANGULAR 4" X 2" MÉDIA (1,30 M DO PISO), PVC, INSTALADA EM PAREDE - FORNECIMENTO E INSTALAÇÃO. AF_12/2015 | UN | 15.1
91953 | SINAPI | Composição | INTERRUPTOR SIMPLES (1 MÓDULO), 10A/250V, INCLUINDO SUPORTE E PLACA - FORNECIMENTO E INSTALAÇÃO. AF_12/2015 | UN | 28.62
91992 | SINAPI | Composição | TOMADA ALTA DE EMBUTIR (1 MÓDULO), 2P+T 10 A, INCLUINDO SUPORTE E PLACA - FORNECIMENTO E INSTALAÇÃO. AF_12/2015 | UN | 42.09
91993 | SINAPI | Composição | TOMADA ALTA DE EMBUTIR (1 MÓDULO), 2P+T 20 A, INCLUINDO SUPORTE E PLACA - FORNECIMENTO E INSTALAÇÃO. AF_12/2015 | UN | 45.06
91996 | SINAPI | Composição | TOMADA MÉDIA DE EMBUTIR (1 MÓDULO), 2P+T 10 A, INCLUINDO SUPORTE E PLACA - FORNECIMENTO E INSTALAÇÃO. AF_12/2015 | UN | 33.64
92004 | SINAPI | Composição | TOMADA MÉDIA DE EMBUTIR (2 MÓDULOS), 2P+T 10 A, INCLUINDO SUPORTE E PLACA - FORNECIMENTO E INSTALAÇÃO. AF_12/2015 | UN | 55.39
92023 | SINAPI | Composição | INTERRUPTOR SIMPLES (1 MÓDULO) COM 1 TOMADA DE EMBUTIR 2P+T 10 A, INCLUINDO SUPORTE E PLACA - FORNECIMENTO E INSTALAÇÃO. AF_12/2015 | UN | 50.37
92980 | SINAPI | Composição | CABO DE COBRE FLEXÍVEL ISOLADO, 10 MM², ANTI-CHAMA 0,6/1,0 KV, PARA DISTRIBUIÇÃO - FORNECIMENTO E INSTALAÇÃO. AF_12/2015 | M | 12.36
93202 | SINAPI | Composição | FIXAÇÃO (ENCUNHAMENTO) DE ALVENARIA DE VEDAÇÃO COM TIJOLO MACIÇO. AF_03/2016 | M | 25.51
93358 | SINAPI | Composição | ESCAVAÇÃO MANUAL DE VALA COM PROFUNDIDADE MENOR OU IGUAL A 1,30 M. AF_03/2016 | m³ | 73.77
93382 | SINAPI | Composição | REATERRO MANUAL DE VALAS COM COMPACTAÇÃO MECANIZADA. AF_04/2016 | m³ | 27.24
93572 | SINAPI | Composição | ENCARREGADO GERAL DE OBRAS COM ENCARGOS COMPLEMENTARES | MES | 3606.88
94794 | SINAPI | Composição | REGISTRO DE GAVETA BRUTO, LATÃO, ROSCÁVEL, 1 1/2, COM ACABAMENTO E CANOPLA CROMADOS, INSTALADO EM RESERVAÇÃO DE ÁGUA DE EDIFICAÇÃO QUE POSSUA RESERVATÓRIO DE FIBRA/FIBROCIMENTO  FORNECIMENTO E INSTALAÇÃO. AF_06/2016 | UN | 141.07
95241 | SINAPI | Composição | LASTRO DE CONCRETO MAGRO, APLICADO EM PISOS, LAJES SOBRE SOLO OU RADIERS, ESPESSURA DE 5 CM. AF_07/2016 | m² | 31.5
95731 | SINAPI | Composição | ELETRODUTO RÍGIDO SOLDÁVEL, PVC, DN 32 MM (1), APARENTE, INSTALADO EM PAREDE - FORNECIMENTO E INSTALAÇÃO. AF_11/2016_P | M | 11.88
95807 | SINAPI | Composição | CONDULETE DE PVC, TIPO LL, PARA ELETRODUTO DE PVC SOLDÁVEL DN 20 MM (1/2''), APARENTE - FORNECIMENTO E INSTALAÇÃO. AF_11/2016 | UN | 31.81
95809 | SINAPI | Composição | CONDULETE DE PVC, TIPO LL, PARA ELETRODUTO DE PVC SOLDÁVEL DN 32 MM (1''), APARENTE - FORNECIMENTO E INSTALAÇÃO. AF_11/2016 | UN | 35.97
95811 | SINAPI | Composição | CONDULETE DE PVC, TIPO LB, PARA ELETRODUTO DE PVC SOLDÁVEL DN 25 MM (3/4 | UN | 20.27
95812 | SINAPI | Composição | CONDULETE DE PVC, TIPO LB, PARA ELETRODUTO DE PVC SOLDÁVEL DN 32 MM (1 | UN | 23.77
95957 | SINAPI | Composição | (COMPOSIÇÃO REPRESENTATIVA) EXECUÇÃO DE ESTRUTURAS DE CONCRETO ARMADO, PARA EDIFICAÇÃO INSTITUCIONAL TÉRREA, FCK = 25 MPA. AF_01/2017 | m³ | 3511.29
96114 | SINAPI | Composição | FORRO EM DRYWALL, PARA AMBIENTES COMERCIAIS, INCLUSIVE ESTRUTURA DE FIXAÇÃO. AF_05/2017_P | m² | 67.91
96620 | SINAPI | Composição | LASTRO DE CONCRETO MAGRO, APLICADO EM PISOS OU RADIERS. AF_08/2017 | m³ | 630.39
97051 | SINAPI | Composição | SINALIZAÇÃO COM FITA FIXADA NA ESTRUTURA. AF_11/2017 | M | 2.67
97114 | SINAPI | Composição | EXECUÇÃO DE JUNTAS DE CONTRAÇÃO PARA PAVIMENTOS DE CONCRETO. AF_11/2017 | M | 0.4
97115 | SINAPI | Composição | APLICAÇÃO DE GRAXA EM BARRAS DE TRANSFERÊNCIA PARA EXECUÇÃO DE PAVIMENTO DE CONCRETO. AF_11/2017 | KG | 59.56
97622 | SINAPI | Composição | DEMOLIÇÃO DE ALVENARIA DE BLOCO FURADO, DE FORMA MANUAL, SEM REAPROVEITAMENTO. AF_12/2017 | m³ | 48.99
97632 | SINAPI | Composição | DEMOLIÇÃO DE RODAPÉ CERÂMICO, DE FORMA MANUAL, SEM REAPROVEITAMENTO. AF_12/2017 | M | 2.26
97634 | SINAPI | Composição | DEMOLIÇÃO DE REVESTIMENTO CERÂMICO, DE FORMA MECANIZADA COM MARTELETE, SEM REAPROVEITAMENTO. AF_12/2017 | m² | 10.73
97637 | SINAPI | Composição | REMOÇÃO DE TAPUME/ CHAPAS METÁLICAS E DE MADEIRA, DE FORMA MANUAL, SEM REAPROVEITAMENTO. AF_12/2017 | m² | 2.26
97641 | SINAPI | Composição | REMOÇÃO DE FORRO DE GESSO, DE FORMA MANUAL, SEM REAPROVEITAMENTO. AF_12/2017 | m² | 4.38
97644 | SINAPI | Composição | REMOÇÃO DE PORTAS, DE FORMA MANUAL, SEM REAPROVEITAMENTO. AF_12/2017 | m² | 8.1
97663 | SINAPI | Composição | REMOÇÃO DE LOUÇAS, DE FORMA MANUAL, SEM REAPROVEITAMENTO. AF_12/2017 | UN | 10.72
97665 | SINAPI | Composição | REMOÇÃO DE LUMINÁRIAS, DE FORMA MANUAL, SEM REAPROVEITAMENTO. AF_12/2017 | UN | 1.12
97666 | SINAPI | Composição | REMOÇÃO DE METAIS SANITÁRIOS, DE FORMA MANUAL, SEM REAPROVEITAMENTO. AF_12/2017 | UN | 7.81
97915 | SINAPI | Composição | TRANSPORTE COM CAMINHÃO BASCULANTE DE 6 M³, EM VIA URBANA PAVIMENTADA, ADICIONAL PARA DMT EXCEDENTE A 30 KM (UNIDADE: M3XKM). AF_07/2020 | M3XKM | 1.01
98110 | SINAPI | Composição | CAIXA DE GORDURA PEQUENA (CAPACIDADE: 19 L), CIRCULAR, EM PVC, DIÂMETRO INTERNO= 0,3 M. AF_05/2018 | UN | 393.9
98555 | SINAPI | Composição | IMPERMEABILIZAÇÃO DE SUPERFÍCIE COM ARGAMASSA POLIMÉRICA / MEMBRANA ACRÍLICA, 3 DEMÃOS. AF_06/2018 | m² | 26.94
98689 | SINAPI | Composição | SOLEIRA EM GRANITO, LARGURA 15 CM, ESPESSURA 2,0 CM. AF_06/2018 | M | 86.67
99803 | SINAPI | Composição | LIMPEZA DE PISO CERÂMICO OU PORCELANATO COM PANO ÚMIDO. AF_04/2019 | m² | 1.8
99806 | SINAPI | Composição | LIMPEZA DE REVESTIMENTO CERÂMICO EM PAREDE COM PANO ÚMIDO AF_04/2019 | m² | 0.74
99811 | SINAPI | Composição | LIMPEZA DE CONTRAPISO COM VASSOURA A SECO. AF_04/2019 | m² | 3.07
99817 | SINAPI | Composição | LIMPEZA DE LAVATÓRIO DE LOUÇA COM BANCADA DE PEDRA, INCLUSIVE METAIS CORRESPONDENTES. AF_04/2019 | UN | 4.47
99818 | SINAPI | Composição | LIMPEZA DE BACIA SANITÁRIA, BIDÊ OU MICTÓRIO EM LOUÇA, INCLUSIVE METAIS CORRESPONDENTES. AF_04/2019 | UN | 4.47
99825 | SINAPI | Composição | LIMPEZA DE PORTA DE VIDRO COM CAIXILHO EM AÇO/ ALUMÍNIO/ PVC. AF_04/2019 | m² | 2.97
100196 | SINAPI | Composição | TRANSPORTE HORIZONTAL MANUAL, DE SACOS DE 30 KG (UNIDADE: KGXKM). AF_07/2019 | KGXKM | 1.14
100307 | SINAPI | Composição | MONTADOR DE ELETROELETRÔNICOS COM ENCARGOS COMPLEMENTARES | H | 22.43
100721 | SINAPI | Composição | PINTURA COM TINTA ALQUÍDICA DE FUNDO (TIPO ZARCÃO) PULVERIZADA SOBRE SUPERFÍCIES METÁLICAS (EXCETO PERFIL) EXECUTADO EM OBRA (POR DEMÃO). AF_01/2020 | m² | 22.98
100722 | SINAPI | Composição | PINTURA COM TINTA ALQUÍDICA DE FUNDO (TIPO ZARCÃO) APLICADA A ROLO OU PINCEL SOBRE SUPERFÍCIES METÁLICAS (EXCETO PERFIL) EXECUTADO EM OBRA (POR DEMÃO). AF_01/2020 | m² | 22.26
100757 | SINAPI | Composição | PINTURA COM TINTA ALQUÍDICA DE ACABAMENTO (ESMALTE SINTÉTICO ACETINADO) PULVERIZADA SOBRE SUPERFÍCIES METÁLICAS (EXCETO PERFIL) EXECUTADO EM OBRA (02 DEMÃOS). AF_01/2020 | m² | 45.23
100758 | SINAPI | Composição | PINTURA COM TINTA ALQUÍDICA DE ACABAMENTO (ESMALTE SINTÉTICO ACETINADO) APLICADA A ROLO OU PINCEL SOBRE SUPERFÍCIES METÁLICAS (EXCETO PERFIL) EXECUTADO EM OBRA (02 DEMÃOS). AF_01/2020 | m² | 45.58
100860 | SINAPI | Composição | CHUVEIRO ELÉTRICO COMUM CORPO PLÁSTICO, TIPO DUCHA  FORNECIMENTO E INSTALAÇÃO. AF_01/2020 | UN | 74.2
100861 | SINAPI | Composição | SUPORTE MÃO FRANCESA EM AÇO, ABAS IGUAIS 30 CM, CAPACIDADE MINIMA 60 KG, BRANCO - FORNECIMENTO E INSTALAÇÃO. AF_01/2020 | UN | 38.73
100864 | SINAPI | Composição | BARRA DE APOIO EM "L", EM ACO INOX POLIDO 80 X 80 CM, FIXADA NA PAREDE - FORNECIMENTO E INSTALACAO. AF_01/2020 | UN | 566.87
100871 | SINAPI | Composição | BARRA DE APOIO RETA, EM ALUMINIO, COMPRIMENTO 70 CM, FIXADA NA PAREDE - FORNECIMENTO E INSTALAÇÃO. AF_01/2020 | UN | 288.52
100872 | SINAPI | Composição | BARRA DE APOIO RETA, EM ALUMINIO, COMPRIMENTO 80 CM, FIXADA NA PAREDE - FORNECIMENTO E INSTALAÇÃO. AF_01/2020 | UN | 301.28
100875 | SINAPI | Composição | BANCO ARTICULADO, EM ACO INOX, PARA PCD, FIXADO NA PAREDE - FORNECIMENTO E INSTALAÇÃO. AF_01/2020 | UN | 901.16
100981 | SINAPI | Composição | CARGA, MANOBRA E DESCARGA DE ENTULHO EM CAMINHÃO BASCULANTE 6 M³ - CARGA COM ESCAVADEIRA HIDRÁULICA (CAÇAMBA DE 0,80 M³ / 111 HP) E DESCARGA LIVRE (UNIDADE: M3). AF_07/2020 | m³ | 8.08
101159 | SINAPI | Composição | ALVENARIA DE VEDAÇÃO DE BLOCOS CERÂMICOS MACIÇOS DE 5X10X20CM (ESPESSURA 10CM) E ARGAMASSA DE ASSENTAMENTO COM PREPARO EM BETONEIRA. AF_05/2020 | m² | 131.45
102181 | SINAPI | Composição | INSTALAÇÃO DE VIDRO TEMPERADO, E = 10 MM, ENCAIXADO EM PERFIL U. AF_01/2021_P | m² | 323.74
102194 | SINAPI | Composição | LIXAMENTO DE MASSA PARA MADEIRA. AF_01/2021 | m² | 7.45
73847/001 | SINAPI | Composição | ALUGUEL CONTAINER/ESCRIT INCL INST ELET LARG=2,20 COMP=6,20M ALT=2,50M CHAPA ACO C/NERV TRAPEZ FORRO C/ISOL TERMO/ACUSTICO CHASSIS REFORC PISO COMPENS NAVAL EXC TRANSP/CARGA/DESCARGA | MES | 722.65
74245/001 | SINAPI | Composição | PINTURA ACRILICA EM PISO CIMENTADO DUAS DEMAOS | m² | 16.53
CM0045 | Próprio | Insumo | Assento plástico Monte Carlo AP.80.17 Deca | un | 126.45
CM0046 | Próprio | Insumo | Grelha de exaustão de plástico para duto flexível diâmetro 100mm, com lâminas inclinadas. Modelo de referência: Soler&Palau OTAM GR-100 | un | 12.84
CM0121 | Próprio | Insumo | Grelha para ralo quadrado em aço inox AISI 304, fab. Tramontina, código 94535002, dimensões (comprimento x largura x altura) 100 x 100 x 4 mm | un | 8.04
CM0126 | Próprio | Insumo | Barra de apoio tubular reta 45cm, Ø31,75mm e=2mm, em alumínio, acabamento com pintura epóxi branca, Linha Acessibilidade, fab. Leve Vida | un | 58.16
CM0129 | Próprio | Insumo | Bacia sanitária, Linha Vogue Plus Conforto, cor branco gelo, código P. 510, fab. Deca | un | 802.39
CM0134 | Próprio | Insumo | Torneira para lavatório de mesa, cromada, fechamento automático, Decamatic Eco, Código 1173.C, fab. Deca | un | 423.67
CM0135 | Próprio | Insumo | Válvula de escoamento, cromada, cod.1601C, fab. Deca | un | 160.39
CM0137 | Próprio | Insumo | Ligação flexível de malha de aço 50cm, ref. 4607C 050, fab. Deca | un | 59.81
CM0139 | Próprio | Insumo | Bacia sanitária, cor branco gelo, linha Monte Carlo, código P.8.17, fab. Deca | un | 441.56
CM0143 | Próprio | Insumo | Torneira para lavatório de mesa com alavanca, cromada, fechamento automático, Linha Pressmatic Benefit, Código 00490706, fab. Docol | un | 840.19
CM0147 | Próprio | Insumo | Lavatório de semi-encaixe de louça, linha Monte Carlo, cor branco gelo, código L82, fab. Deca | un | 355.92
CM0156 | Próprio | Insumo | Cuba de aço inox, DM 34x56x17 cm, linha Prime, mod. Retangular BL, ref. 94024206, fab. Tramontina | un | 297.57
CM0157 | Próprio | Insumo | Sifão simples com polipropileno com fecho hídrico, ref. 94525000 , fab. Tramontina | un | 58.49
CM0160 | Próprio | Insumo | Tanque de louça 40 litros para coluna, cor branco; fabricação Deca, código TQ.03 (tanque) cor branco gelo GE17 | un | 657.9
CM0161 | Próprio | Insumo | Coluna de louça para tanque TQ 03 fab. Deca, código CT25 | un | 100.23
CM0162 | Próprio | Insumo | Válvula de escoamento (sem ladrão), 1 ½”, ref. 1606 C, cromada, fab. Deca | un | 54.87
CM0163 | Próprio | Insumo | Torneira de parede uso geral com arejador, metálica com acabamento cromado, fab. Deca, Linha Standard, código 1154.C39 | un | 131.5
CM0169 | Próprio | Insumo | Impermeabilizante hidrofugante com efeito natural que não altera a cor da superfície, adequado para aplicação em granito, ref. Bellinzoni Proteção Contra Manchas | l | 86.79
CM0174 | Próprio | Insumo | Divisória sanitários e vestiários em laminado estrutural TS (maciço), branco, com e=10 mm, dupla face decorativa texturizada, modelo Alcoplac Normatizado, fab. Neocom, incluindo portas e conjunto de ferragens | m² | 999.25
CM0184 | Próprio | Insumo | Válvula para mictório de fechamento automático, fab. Deca, Linha Decamatic, código 2570 C, acabamento cromado | un | 553.09
CM0190 | Próprio | Insumo | Laminado melamínico, acabamento texturizado, cor branca, espessura 1,3mm, referência L190, fab. Fórmica | m² | 116.86
CM0261 | Próprio | Insumo | Plug macho 2P+T 10A para tomada | un | 2.63
CM0433 | Próprio | Insumo | Painel MPU, pré-isolado de poli-isocianurato, revestido com duas lâminas de alumínio gofrado, (esp. 20mm) – ref. Multivac (inclusive perdas, acessórios de conexão, de vedação e de reforço) | m² | 93.98
CM0597 | Próprio | Insumo | Barra de apoio curva lateral para lavatório 30cm, em tubo de alumínio e=2mm, Ø31,75mm, tratamento de superfície e pintura epóxi, na cor branca, fab. Leve Vida | un | 83.58
CM0598 | Próprio | Insumo | Barra de apoio reta 40cm, em tubo de alumínio e=2mm, Ø31,75mm, tratamento de superfície e pintura epóxi, na cor branca, fab. Leve Vida | un | 84.67
CM0645 | Próprio | Insumo | Anotação de Resposanbilidade Técnica (Faixa 3 - Tabela A - CONFEA) | vb | 233.94
CM0748 | Próprio | Insumo | Plástico bolha | m² | 0.5
CM0765 | Próprio | Insumo | Tubo de ligação para vaso sanitário, cromado, código 1968C, fabricação Deca | un | 72.18
CM0841 | Próprio | Insumo | Torneira para cozinha de mesa, bica móvel com arejador, cromada, altura total 289 mm, linha Fast, cód. 1167.C59, fab. Deca | un | 415.47
CM0856 | Próprio | Insumo | Grelha em alumínio 325 x 525 mm, ref. Grelha de Retorno AGS-T (com contra-moldura), Trox do Brasil | un | 398.54
CM0880 | Próprio | Insumo | Tampa hermética em aço inox, DN 150mm, para fechamento de caixa sifonada | un | 26.22
CM0988 | Próprio | Insumo | Plaquetas de sinalização em braile em placas de alumínio, escrita em alfabeto braile, identificando o pavimento em que o usuário se encontra, referência: Andaluz | un | 10.82
CM1048 | Próprio | Insumo | Lavatório, marca Deca, Modelo Vogue Plus, código L.51.17, cor branco | un | 389.9
CM1049 | Próprio | Insumo | Coluna suspensa para lavatório, cor branco, código CS.1.17 | un | 221.83
CM1162 | Próprio | Insumo | Ventilador helicocentrífugo com isolamento fono-absorvente, construído em material plástico, desmontável, motor regulável 60 Hz, 220V, potência 43W, rotação 2570rpm, vazão em descarga livre 395m³/h, nível de pressão sonora 23 dB(A), diâmetro do duto 125mm, peso 5kg, incluindo comporta anti-retorno, acoplamento para duto retangular, damper regulador de vazão, flanges e juntas de borrachas (admissão e saída) e suporte para instalação no entreforro. Modelo de referência: Soler&Palau OTAM TD-350/125 Silent + MCA+MAR | un | 608.16
CM1311 | Próprio | Insumo | Grelha quadrada para ralo 15x15cm, em aço inox AISI 304, ref. 94535103, fab. Tramontina | un | 9.89
CM1363 | Próprio | Insumo | Ralo linear em alumínio com grelha, dimensões 46x900mm, com saída central vertical, anodizado fosco, fab. Sekabox / Sekapiso | un | 258.41
CM1457 | Próprio | Insumo | Válvula de descarga antivandalismo 1 1/2", 4900.C.DUO.PRO, fabricação Deca | un | 333.05
CM1533 | Próprio | Insumo | Assento plástico Vogue Plus AP.50.17 Deca | un | 104.12
CM1661 | Próprio | Insumo | Luminária circular de embutir, com difusor translúcido recuado, refletor multifacetado em alumínio anodizado alto brilho LED EF45-E12000840, cor alumínio - Lumicenter LED Solution | un | 426.57
CM1662 | Próprio | Insumo | Campainha de sinalização de emergência com acionador e sinaleira de porta para PCD - GRA branco. | un | 1123.5
CM1663 | Próprio | Insumo | G1 - Grelha de exaustão, dimensões 225x125mm, aletas fixas e horizontais, fabricada com perfis de alumínio extrudado, anodizado, na cor natural, incluindo registro de lâminas opostas e dupla deflexão. Modelo de referência: TROX AR/A | un | 53.7
CM1664 | Próprio | Insumo | Grelha de exaustão, dimensões 225x225mm, aletas fixas e horizontais, fabricada com perfis de alumínio extrudado, anodizado, na cor natural, incluindo registro de lâminas opostas e dupla deflexão. Modelo de referência: TROX AR/AG | un | 55.93
CM1667 | Próprio | Insumo | Duto flexível #250 para ventilação ou exaustão, fabricado em alumínio e poliéster com espiral de arame de aço bronzeado, anticorrosivo e indeformável. Modelo de referência: Multivac Aludec 60 CO2 | m | 19.57
CM1669 | Próprio | Insumo | Tampão Esgoto Simples T33 Ferro Fundido 52x42cm | un | 127.3
CM1672 | Próprio | Insumo | Bacia sanitária, Linha Studio Kids, cor branco gelo, código PI.16.17, fabricação Deca | un | 329.77
CM1673 | Próprio | Insumo | Assento para bacia sanitária infantil, linha Studio Kids PI.166.17, Deca | un | 111.05
CM1674 | Próprio | Insumo | Sifão regulável com tubo de saída corrugável 1x1.1/2", VSM 182, fabricação Esteves | un | 155.52
CM1675 | Próprio | Insumo | Sifão com tubo extensivo cromado 1x1/2", fabricação Astra | un | 27.8
CM1677 | Próprio | Insumo | Trocador de fraldas vertical, retrátil, dimensões: 53x69x10cm, linha Ultra Clean, marca Ampliando Espaço | un | 765
CM1678 | Próprio | Insumo | Trocador de fraldas horizontal, retrátil, dimensões: 85x55x10cm, linha Clean Horizontal, marca Ampliando Espaço | un | 795
CM1679 | Próprio | Insumo | Fita antiderrapante, largura 50mm, ref. Safety Walk, linha Conformable fab. 3M | m | 11.86
CM1681 | Próprio | Insumo | Porta objetos em laminado melamínico (0,15 x 0,4 cm), cor Polar L190, linha Alcoplac Normatizado, Fab. Neocom | un | 405.05
CM1682 | Próprio | Insumo | Cabide para divisória, em inox escovado, linha Alcoplac Normatizado, Fab. Neocom | un | 166.53
CM1687 | Próprio | Insumo | Suporte para corrimão, redondo com pino 1/2" P/ tubo 2" - com parafusos e buchas | un | 6.71
CM1688 | Próprio | Insumo | Curva de aço galvanizado 1 1/2" | un | 53.5
CM1689 | Próprio | Insumo | Disjunto tripolar caixa moldada 63A 50kA/380V Schneider, inclusive disparador, LV429006+LV429032 | un | 2757.4
CM1691 | Próprio | Insumo | Quadro QT-N-SS - PJDIJ e PJSA | un | 8538.4
CM1810 | Próprio | Insumo | Acabamento cromado para registro de gaveta ou pressão com mecanismo 1/2 volta, ref. Deca, Linha Flex Plus 4916.C21.PQ | un | 128.29
CM2013 | Próprio | Insumo | Porcelanato cinza claro, acab. acetindo 60x60cm, Biancogrês Cemento Grigio | m² | 69.54
CM2014 | Próprio | Insumo | Porcelanato cinza escuro acab. acetinado 60x60cm, Biancogres Cemento Grafite | m² | 74.85
CM2015 | Próprio | Insumo | Cerâmica branca 32,5x59cm, assentada com argamassa pré-fabricada, incluindo rejuntamento - Fab. Eliane Foma Branco acetinado | m² | 73.36
CM2016 | Próprio | Insumo | Pastilha cerâmica, 5x5, produto telado em 30,65x30,65, fab. Atlas B-2140 Branco | m² | 109.9
CM2017 | Próprio | Insumo | Acabamento cromado duplo acionamento, antivandalismo, Linha Hidra Duo 1 1/2”, cód. 2545.C.112PRO e 4900.C.DUO.PRO, fab. Deca | un | 224.5
CM2018 | Próprio | Insumo | Acabamento de registro de gaveta cromado Deca Linha Flex, 4900.C20.PQ | un | 55.8
CM2019 | Próprio | Insumo | Acabamento de registro de gaveta cromado Deca Linha Flex, 4900.C20.GD | un | 65.98

## Marcas e Modelos
P. Execução: | Objeto: Remanescente da reforma acessibilidade do edifício das Promotorias de Justiça da Infância |  |  | Licitação:
A | Local: SEPN 711/911, - Asa Norte Bloco B - Brasília – DF |  |  | B
P. Validade: | Razão Social: |  |  | Data:
C | D |  |  | 1899-12-31
P. Garantia: | CNPJ: |  |  | Telefone:
F | G |  |  | E
Planilha de Marcas e Modelos
Item | Referência Comercial |  | Produto Ofertado
| Marca | Modelo | Marca | Modelo
Pintura PVA | Coral | *********
Laminado melamínico | Fórmica | L 190
Adesivo de contato | Fórmica | Cola de contato
Pastilha branca | Atlas | Referência B-2140
Cerâmica branca | Eliane | Foma
Pintura branca | Coral | interiores e exteriores
Pintura preta | Coral | interiores e exteriores
Pintura amarela | Coral | interiores e exteriores
Argamassa de assentamento | Portokoll | Superflex AC III
Argamassa de rejuntamento | Quartzolit | Rejuntamento colorido para porcelanatos e cerâmicas
Porcelanato cinza claro | Biancogres | Cemento
Porcelanato cinza escuro | Biancogres | Cemento
Argamassa de assentamento | PortoKoll | AC II
Argamassa de rejuntamento | Quartzolit | *********
Piso vinílico cinza | Tarkett | Linha Square, Coleção acoustic, Código 24560032
Adesivo | Tarkett | Tackfix
Porcelanato cinza claro | Biancogres | Cemento
Porcelanato cinza escuro | Biancogres | Cemento
Granito Bege | - | Bege ipanema
Granito Preto | - | São Gabriel
Argamassa de assentamento | PortoKoll | AC II
Argamassa de rejuntamento | Quartzolit | P-Flex tipo II
Pintura Esmalte | Coral | ********
Lavatório de semi-encaixe (padrão) | Deca | Linha Monte Carlo, L82.17
Lavatório com coluna suspensa (PCD) | Deca | Vogue Plus, L.51.17
Coluna para lavatório (PCD) | Deca | CS.1.17
Válvula de escoamento (padrão e PCD) | Deca | 1601 C
Sifão (padrão) | Esteves | VSM 182
Sifão (PCD) | Astra | 1x1½”
Torneira de mesa (padrão) | Deca | Linha Decamatic Eco, Código 1173.C
Torneira com alavanca (PCD) | Docol | Linha Pressmatic Benefit, 00490706
Ligação flexivel (padrão) | Esteves | VLL 448
Ligação flexivel (PCD) | Deca | 4607C 050
Bacia sanitária (padrão) | Deca | Linha Monte Carlo/ P.8.17
Bacia sanitária (PCD) | Deca | Vogue Plus Conforto sem abertura frontal, P.510.17
Assento para bacia sanitária (padrão) | Deca | Linha Monte Carlo AP. 80.17
Assento para bacia sanitária (PCD) | Deca | Vogue Plus AP.50.17
Tubo de ligação (padrão e PCD) | Deca | 1968.C
Anel de vedação (padrão e PCD) | Deca | Linha DECANEL, AV 90.01
Válvula de descarga | Deca | Linha Hidra Duo Pro 2545.C.112PRO e 4900.C.DUO.PRO
Mictórios | Deca | M 715.17
Válvula para mictório | Deca | 2570 C
Ligação flexivel | Esteves | VLL 448
Registro de gaveta 3/4" | Deca | 4509202
Acabamento de registro de gaveta 3/4" | Deca | Linha Flex, 4900.C20.PQ
Registro de gaveta 1 1/2" | Deca | 4509502
Acabamento de registro de gaveta 1 1/2" | Deca | Linha Flex, 4900.C20.GD
Registro de pressão 3/4" (padrão e PCD) | Deca | 4416202
Acabamento de registro de pressão 3/4" (padrão) | Deca | Linha Flex, 4900.C20.PQ
Acabamento de registro de pressão 3/4" (PCD) | Deca | Linha Flex Plus, 4916.C21.PQ
Tampa de ralo 15x15cm | Tramontina | 94535103
Tampa de ralo 10x10cm | Tramontina | 94535002
Tampa de ralo cega 15x15cm | Tramontina | 291702-41
Tampa de ralo linear | Sekapiso | Abreseka
Cabide para divisória | Neocom | Alcoplac Normatizado
Porta objetos | Neocom | Alcoplac Normatizado
Torneira de parede | Deca | Linha Standard, 1154.C39
Mão francesa 20x25cm | Azamar | *********
Barra de apoio 80cm | Levevida | *********
Barra de apoio 70cm | Levevida | *********
Barra de apoio 40cm | Levevida | *********
Barras de apoio curva 30cm | Levevida | *********
Barra de apoio em L 70x80cm | Levevida | *********
Ducha | Lorenzetti | Maxi Banho Ultra
Banco (PCD) | Levevida | *********
Mão francesa 20x30cm | Azamar | *********
Tanque | Deca | TQ.03 e CT25
válvula de escoamento | Deca | 1606 C,
Cuba para cozinha | Tramontina | Linha Prime, modelo Retangular, 94024206
Válvula de escoamento | Tramontina | *********
Sifão | Tramontina | 94525000
Torneira para cozinha | Deca | Fast, 1167.C59
Ligação flexível | Deca | 4607.C.050
Divisória em laminado estrutural TS (maciço)portas e conjunto de ferragens | Neocom | Alcoplac Normatizado
Gesso acartonado | Knauf | Tipo Tetos, código D112 Unidirecional
Luminária circular de embutir | LED | EF45-E12000840
Chicote para ligação | Prysmian | PP Cordplast
Plugue | Legrand | 1763021
Tomada fêmea | Injetel/ WEG | Tradicional43011N1
Suporte 4x2" | Pial | Nereya 6632 99
Espelho 4x2" | Pial | Nereya 6632 60
Módulo de tomada 10A | Pial | Nereya 6630 52
Módulo de tomada 20A | Pial | Nereya 6630 57
Módulo de tomada cego | Pial | Nereya 6632 96
Módulo de interruptor simples | Pial | Nereya 6630 15
Campainha de sinalização de emergência | GRA | *********
Eletroduto para instalação aparente | Cemar | Condumulti
Eletroduto flexível | Cemar | *********
Cabo elétrico unipolar | Prysmian | Superastic Flex
Ventilador helicocentrífugo com isolamento fono-absorvente, construído em material plástico, desmontável, motor regulável 60 Hz, 220V, potência 245W, rotação 2775rpm, vazão em descarga livre 1060m³/h, nível de pressão sonora 31 dB(A), diâmetro do duto 250mm, peso 20kg, incluindo comporta anti-retorno, acoplamento para duto retangular, damper regulador de vazão, flanges e juntas de borrachas (admissão e saída) e suporte para instalação no entreforro. | Soler&Palau OTAM | TD-1300/250 Silent + MCA+MAR
Ventilador helicocentrífugo com isolamento fono-absorvente, construído em material plástico, desmontável, motor regulável 60 Hz, 220V, potência 43W, rotação 2570rpm, vazão em descarga livre 395m³/h, nível de pressão sonora 23 dB (A), diâmetro do duto 125mm, peso 5kg, incluindo comporta anti-retorno, acoplamento para duto retangular, damper regulador de vazão, flanges e juntas de borrachas (admissão e saída) e suporte para instalação no entreforro. | Soler&Palau OTAM | TD-350/125 Silent + MCA+MAR
Ventilador helicocentrífugo com isolamento fono-absorvente, construído em material plástico, desmontável, motor regulável 60 Hz, 220V, potência 37W, rotação 2540rpm, vazão em descarga livre 265m³/h, nível de pressão sonora 27 dB (A), diâmetro do duto 100mm, peso 5,4kg, incluindo comporta anti-retorno, acoplamento para duto retangular, damper regulador de vazão, flanges e juntas de borrachas (admissão e saída) e suporte para instalação no entreforro. | Soler&Palau OTAM | TD-250/100 Silent + MCA+MAR
Grelha de exaustão, aletas fixas e horizontais, fabricada com perfis de alumínio extrudado, anodizado, incluindo registro de lâminas opostas e dupla deflexão. | TROX | AR/AG 225x125mm
Grelha de exaustão, aletas fixas e horizontais, fabricada com perfis de alumínio extrudado, anodizado, na cor natural, incluindo registro de lâminas opostas e dupla deflexão. | TROX | AR/AG 225x225mm
Grelha de exaustão de plástico para duto flexível diâmetro 100mm, com lâminas inclinadas. | Soler&Palau OTAM | GR-100
Dutos de ar condicionado (ar exterior, retorno e exaustão) em espuma rígida de poliuretano com revestimento em alumínio nas superfícies internas e externas, nas dimensões internas indicadas em projeto, painéis com densidade de 42kg/m³, espessura 20mm, construído conforme orientação do fabricante, incluindo visitas pré-fabricadas (portas de inspeção) a cada 7 metros de trecho reto ou após curvas, perfis de união, baioneta, canto de reforço, canto de acabamento, perfis, barras de reforço, colarinhos, cola adesiva, massa de vedação, etc., com utilização das ferramentas bancada, facas especiais, punhos, marcadores de fita, caneta de nylon, aplicador de fita, alicate de bico, esquadro, estilete, martela de borracha, esquadros, vincadeira, compasso, cortador de colarinho, régua, etc. | Multivac | MPU
Duto flexível para ventilação ou exaustão, fabricado em alumínio e poliéster com espiral de arame de aço bronzeado, anticorrosivo e indeformável. | Multivac | Aludec 60 CO2
Tubos e conexões em PVC rígido soldável para distribuição de água fria | Tigre | *********
Tubos e conexões em PVC soldável para esgoto | Tigre | Série Normal
Revestimento impermeabilizante, semi-flexível, bicomponente, à base de cimentos especiais, aditivos minerais e polímeros impermeabilizantes. Estanqueidade a pressão negativa: 0,1 Mpa; estanqueidade a pressão positiva: 0,6 Mpa; resistência à aderência no concreto (método de ensaio NBR 13528): mínimo 0,3 Mpa; resistência à aderência em alvenaria (método de ensaio NBR 13528): mínimo 0,3 Mpa. | Viapol | Viaplus 10000
Impermeabilizante à base de água e óleo, com proteção contra manchas, para mármore, granito, porcelanato e pedras em geral | Bellinzoni | 1 litro – 000061 / 5 litros – 000120

## Composição de BDI
P. Execução: |  | Objeto: Remanescente da reforma acessibilidade do edifício das Promotorias de Justiça da Infância | Licitação:
A |  | Local: SEPN 711/911, - Asa Norte Bloco B - Brasília – DF | B
P. Validade: |  | Razão Social: | Data:
C |  | D | 1899-12-31
P. Garantia: |  | CNPJ: | Telefone:
F |  | G | E
Composição de BDI
Item | Discriminação |  | %
Grupo A | % em relação ao custo direto CD
A1 | Despesas Indiretas |  | 15.74%
a1 | Administração Central |  | 4%
a2 | Seguro + garantia |  | 0.8%
a3 | Risco |  | 1.27%
a4 | Despesa Financeira |  | 1.23%
a5 | Lucro |  | 8.44%
Grupo B | % em relação ao valor total VT
B1 | Tributos |  | 4.65%
| Pis |  | 0.65%
| Cofins |  | 3%
| ISS (2% após desconto das mercadorias aplicadas) |  | 1%
BDI | BDI = [(((1+(a1+a2+a3))*(1+a4)*(1+a5)))/(1-B1)-1] |  | 22.12%

## Composição de Encargos Sociais
P. Execução: |  | Objeto: Remanescente da reforma acessibilidade do edifício das Promotorias de Justiça da Infância | Licitação:
A |  | Local: SEPN 711/911, - Asa Norte Bloco B - Brasília – DF | B
P. Validade: |  | Razão Social: | Data:
C |  | D | 1899-12-31
P. Garantia: |  | CNPJ: | Telefone:
F |  | G | E
Composição de Encargos Sociais - Horista não desonerado
Item | Discriminação |  | %
GRUPO A
A1 | INSS |  | 20%
A2 | SESI |  | 1.5%
A3 | SENAI |  | 1%
A4 | INCRA |  | 0.2%
A5 | SEBRAE |  | 0.6%
A6 | Salário-Educação |  | 2.5%
A7 | Seguro Contra Acidentes Trabalho |  | 3%
A8 | Fundo de Garantia por Tempo de Serviços |  | 8%
A9 | SECONCI |  | 1%
A | Total dos Encargos Sociais Básicos |  | 37.8%
GRUPO B
B1 | Repouso Semanal Remunerado |  | 17.75%
B2 | Feriados |  | 3.41%
B3 | Auxílio-enfermidade |  | 0.84%
B4 | 13º Salário |  | 10.7%
B5 | Licença-paternidade |  | 0.07%
B6 | Faltas justificadas |  | 0.71%
B7 | Dias de chuva |  | 1.33%
B8 | Auxílio acidente de trabalho |  | 0.1%
B9 | Férias gozadas |  | 8.02%
B10 | Salário maternidade |  | 0.03%
B | Total de Encargos Sociais que recebem incidências de A |  | 42.96%
GRUPO C
C1 | Aviso prévio indenizado |  | 4.15%
C2 | Aviso prévio trabalhado |  | 0.1%
C3 | Férias indenizadas |  | 4.94%
C4 | Depósito rescisão sem justa causa |  | 3.23%
C5 | Indenização adicional |  | 0.35%
C | Total de Encargos Sociais que recebem incidências de A |  | 12.77%
GRUPO D
D1 | Reincidência de A sobre B |  | 16.24%
D2 | Reincidência do FGTS sobre API e Grupo A sobre APT |  | 0.37%
D | Total das Taxas incidências e reincidências |  | 16.61%
Total das taxas incidências e reincidências |  |  | 110.1%

## Cronograma
P. Execução: | Objeto: Remanescente da reforma acessibilidade do edifício das Promotorias de Justiça da Infância | Licitação:
A | Local: SEPN 711/911, - Asa Norte Bloco B - Brasília – DF | B
P. Validade: | Razão Social: | Data:
C | D | 1899-12-31
P. Garantia: | CNPJ: | Telefone:
F | G | E
Cronograma Físico e Financeiro
Item | Descrição | Total Por Etapa | 30 DIAS | 60 DIAS | 90 DIAS
1 | SERVIÇOS TÉCNICOS-PROFISSIONAIS | 0.04% | 100% | 0% | 0%
|  | 233.94 | 233.94 | 0 | 0
1.1 | TAXAS E EMOLUMENTOS | 0.04% | 100% | 0% | 0%
|  | 233.94 | 233.94 | 0 | 0
1.1.1 | Registro do contrato junto ao conselho de classe (ART) | 0.04% | 100% |  | 0%
|  | 233.94 | 233.94 | 0 | 0
2 | SERVIÇOS PRELIMINARES | 2.87% | 80.24% | 8.78% | 10.98%
|  | 17605.91 | 14127.62 | 1545.56 | 1932.73
2.1 | CANTEIRO DE OBRAS | 0.84% | 40.23% | 29.88% | 29.89%
|  | 5172.68 | 2080.85 | 1545.56 | 1546.27
2.1.1 | Proteção e Sinalização | 0.84% | 40.23% | 29.88% | 29.89%
|  | 5172.68 | 2080.85 | 1545.56 | 1546.27
2.1.1.1 | SINALIZAÇÃO COM FITA FIXADA NA ESTRUTURA. AF_11/2017 | 0.03% | 100% |  | 0%
|  | 160.2 | 160.2 | 0 | 0
2.1.1.2 | Copia da ORSE (3642) - Lona plástica preta para camada separadora de lastros ou proteção | 0.28% | 41% | 53% | 6%
|  | 1689 | 692.49 | 895.17 | 101.34
2.1.1.4 | ALUGUEL CONTAINER/ESCRIT INCL INST ELET LARG=2,20 COMP=6,20M ALT=2,50M CHAPA ACO C/NERV TRAPEZ FORRO C/ISOL TERMO/ACUSTICO CHASSIS REFORC PISO COMPENS NAVAL EXC TRANSP/CARGA/DESCARGA | 0.35% | 30% | 30% | 40%
|  | 2167.95 | 650.39 | 650.39 | 867.17
2.1.1.5 | Copia da SBC (210002) - TRANSPORTE, MONTAGEM, DESMONTAGEM E REMOÇÃO DE CONTEINERS EM OBRAS | 0.19% | 50% |  | 50%
|  | 1155.53 | 577.77 | 0 | 577.76
2.2 | DEMOLIÇÃO | 2.02% | 96.89% | 0% | 3.11%
|  | 12433.23 | 12046.77 | 0 | 386.46
2.2.1 | Demolição Convencional | 0.62% | 100% | 0% | 0%
|  | 3816.01 | 3816.01 | 0 | 0
2.2.1.1 | DEMOLIÇÃO DE RODAPÉ CERÂMICO, DE FORMA MANUAL, SEM REAPROVEITAMENTO. AF_12/2017 | 0.05% | 100% |  | 0%
|  | 293.8 | 293.8 | 0 | 0
2.2.1.2 | DEMOLIÇÃO DE REVESTIMENTO CERÂMICO, DE FORMA MECANIZADA COM MARTELETE, SEM REAPROVEITAMENTO. AF_12/2017 | 0.47% | 100% |  | 0%
|  | 2897.1 | 2897.1 | 0 | 0
2.2.1.3 | Copia da SIURB (175023) - DEMOLIÇÃO MECANIZADA DE CONCRETO ARMADO | 0.05% | 100% |  | 0%
|  | 329.69 | 329.69 | 0 | 0
2.2.1.4 | DEMOLIÇÃO DE ALVENARIA DE BLOCO FURADO, DE FORMA MANUAL, SEM REAPROVEITAMENTO. AF_12/2017 | 0.02% | 100% |  | 0%
|  | 97.98 | 97.98 | 0 | 0
2.2.1.5 | RASGO EM ALVENARIA PARA RAMAIS/ DISTRIBUIÇÃO COM DIAMETROS MENORES OU IGUAIS A 40 MM. AF_05/2015 | 0.03% | 100% |  | 0%
|  | 197.44 | 197.44 | 0 | 0
2.2.2 | Remoções | 1.4% | 95.52% | 0% | 4.48%
|  | 8617.22 | 8230.76 | 0 | 386.46
2.2.2.1 | Copia da SINAPI (100717) - Retirada de laminado melamínico e lixamento manual de superfície | 0.3% | 100% |  | 0%
|  | 1861.6 | 1861.6 | 0 | 0
2.2.2.2 | Copia da SINAPI (85412) - REMOCAO DE RODAPE DE MARMORE OU GRANITO | 0.05% | 100% |  | 0%
|  | 313.5 | 313.5 | 0 | 0
2.2.2.3 | REMOÇÃO DE LUMINÁRIAS, DE FORMA MANUAL, SEM REAPROVEITAMENTO. AF_12/2017 | 0% | 100% |  | 0%
|  | 14.56 | 14.56 | 0 | 0
2.2.2.4 | REMOÇÃO DE PORTAS, DE FORMA MANUAL, SEM REAPROVEITAMENTO. AF_12/2017 | 0.02% | 100% |  | 0%
|  | 97.2 | 97.2 | 0 | 0
2.2.2.5 | Cópia da Iopes (010225) - Retirada de peças de granito - bancada, banca, balcão, prateleira | 0.03% | 100% |  | 0%
|  | 157.44 | 157.44 | 0 | 0
2.2.2.6 | Copia da CPOS (04.09.080) - Retirada de batente, corrimão ou peças lineares metálicas, fixados | 0.13% | 100% |  | 0%
|  | 789.6 | 789.6 | 0 | 0
2.2.2.7 | REMOÇÃO DE FORRO DE GESSO, DE FORMA MANUAL, SEM REAPROVEITAMENTO. AF_12/2017 | 0.02% | 100% |  | 0%
|  | 96.36 | 96.36 | 0 | 0
2.2.2.8 | Copia da SBC (022441) - REMOÇÃO DE DIVISÓRIAS SANITÁRIA DE MADEIRA | 0.11% | 100% |  | 0%
|  | 701.19 | 701.19 | 0 | 0
2.2.2.9 | REMOÇÃO DE LOUÇAS, DE FORMA MANUAL, SEM REAPROVEITAMENTO. AF_12/2017 | 0.05% | 100% |  | 0%
|  | 332.32 | 332.32 | 0 | 0
2.2.2.10 | REMOÇÃO DE METAIS SANITÁRIOS, DE FORMA MANUAL, SEM REAPROVEITAMENTO. AF_12/2017 | 0.06% | 100% |  | 0%
|  | 398.31 | 398.31 | 0 | 0
2.2.2.11 | Baseado da SEDOP (091518) - Remoção cuidadosa de Pele de vidro, vidro e semelhantes, incluindo o mapeamento, proteção e estocagem adequada | 0.56% | 100% |  | 0%
|  | 3468.68 | 3468.68 | 0 | 0
2.2.2.12 | REMOÇÃO DE TAPUME/ CHAPAS METÁLICAS E DE MADEIRA, DE FORMA MANUAL, SEM REAPROVEITAMENTO. AF_12/2017 | 0.06% |  |  | 100%
|  | 386.46 | 0 | 0 | 386.46
3 | ARQUITETURA E ELEMENTOS DE URBANISMO | 76.08% | 22.8% | 30.88% | 46.31%
|  | 467181.43 | 106526.22 | 144287.08 | 216368.13
3.1 | ARQUITETURA | 76.08% | 22.8% | 30.88% | 46.31%
|  | 467181.43 | 106526.22 | 144287.08 | 216368.13
3.1.1 | Paredes | 22.96% | 33.52% | 33.74% | 32.74%
|  | 140993.43 | 47263.78 | 47564.3 | 46165.35
3.1.1.1 | ALVENARIA DE VEDAÇÃO DE BLOCOS CERÂMICOS FURADOS NA HORIZONTAL DE 9X14X19CM (ESPESSURA 9CM) DE PAREDES COM ÁREA LÍQUIDA MENOR QUE 6M² COM VÃOS E ARGAMASSA DE ASSENTAMENTO COM PREPARO EM BETONEIRA. AF_06/2014 | 0.13% | 100% |  | 0%
|  | 822.22 | 822.22 | 0 | 0
3.1.1.2 | Divisória sanitários e vestiários em laminado estrutural TS (maciço), branco, com e = 10 mm, dupla face decorativa texturizada, modelo Alcoplac Normatizado, fab. Neocom incluindo portas e conjunto de ferragens | 22.78% | 33% | 34% | 33%
|  | 139895 | 46165.35 | 47564.3 | 46165.35
3.1.1.3 | FIXAÇÃO (ENCUNHAMENTO) DE ALVENARIA DE VEDAÇÃO COM TIJOLO MACIÇO. AF_03/2016 | 0.01% | 100% |  | 0%
|  | 76.53 | 76.53 | 0 | 0
3.1.1.4 | CHUMBAMENTO LINEAR EM ALVENARIA PARA RAMAIS/DISTRIBUIÇÃO COM DIÂMETROS MENORES OU IGUAIS A 40 MM. AF_05/2015 | 0.03% | 100% |  | 0%
|  | 199.68 | 199.68 | 0 | 0
3.1.2 | Esquadria de madeira | 5.87% | 21.47% | 2.46% | 76.07%
|  | 36049.51 | 7741.55 | 886.08 | 27421.88
3.1.2.1 | Porta de madeira (PM), DM 0,90 x 2,10 m, acabamento em laminado melamínico texturizado, inclusive dobradiça, fechadura, barra de apoio e grelha 525x325mm | 1.03% | 20% |  | 80%
|  | 6341.76 | 1268.35 | 0 | 5073.41
3.1.2.2 | Porta de madeira (PM), DM 0,80 x 2,10 m, acabamento em laminado melamínico texturizado, inclusive dobradiça, fechadura e grelha 525x325mm | 3.59% | 20% |  | 80%
|  | 22075.24 | 4415.05 | 0 | 17660.19
3.1.2.3 | Porta de madeira (PM1), DM 1,60 x 2,10 m, acabamento em laminado melamínico texturizado, inclusive dobradiça e fechadura | 0.95% | 20% |  | 80%
|  | 5860.36 | 1172.07 | 0 | 4688.29
3.1.2.4 | Portal / batente em chapa de aço carbono SAE 1006/1010, nº 16, dobrada conforme projeto, incluso tratamento com anticorrosivo e pintura esmalte, Largura até 90cm, inclusive | 0.29% | 50% | 50% | 0%
|  | 1772.15 | 886.08 | 886.08 | -0.01
3.1.3 | Vidros e Plásticos | 2.26% | 0% | 0% | 100%
|  | 13861.17 | 0 | 0 | 13861.17
3.1.3.1 | Cópia da Agesul (1801000120) - Espelho cristal 4mm, sem moldura fixado com parafuso e bucha | 1.56% |  |  | 100%
|  | 9589.43 | 0 | 0 | 9589.43
3.1.3.2 | INSTALAÇÃO DE VIDRO TEMPERADO, E = 10 MM, ENCAIXADO EM PERFIL U. AF_01/2021_P | 0.58% |  |  | 100%
|  | 3561.14 | 0 | 0 | 3561.14
3.1.3.3 | Copia da SINAPI (72120) - Recolocação de vidro laminado / temperado, inclusive massa / silicone | 0.12% |  |  | 100%
|  | 710.6 | 0 | 0 | 710.6
3.1.4 | Revestimentos de pisos | 5.71% | 55.77% | 44.23% | 0%
|  | 35086.85 | 19569.04 | 15517.81 | 0
3.1.4.1 | Copia da SINAPI (87640) - Regularização / preparação de superfície horizontal com argamassa, traço 1:3 (cimento e areia), preparo mecânico, espessura média 4cm | 2.39% | 100% |  | 0%
|  | 14668.6 | 14668.6 | 0 | 0
3.1.4.2 | Sóculo sob bancadas das copas, sanitários e lixo, altura de 15 cm e profundidade de 60 cm | 0.04% | 100% |  | 0%
|  | 217.14 | 217.14 | 0 | 0
3.1.4.3 | Cóipa SINAPI (72183+72137) - Piso em concreto estrutural de 25MPa, acabamento desempenado, espessura de 10cm, armado com tela soldada Q196 barra 5mm | 0.08% | 30% | 70% | 0%
|  | 465.99 | 139.8 | 326.19 | 0
3.1.4.4 | LASTRO DE CONCRETO MAGRO, APLICADO EM PISOS, LAJES SOBRE SOLO OU RADIERS, ESPESSURA DE 5 CM. AF_07/2016 | 0.02% | 100% |  | 0%
|  | 94.5 | 94.5 | 0 | 0
3.1.4.5 | Lastro de brita nº 1, espessura de 5cm, incluindo lona plástica para isolar o lastro do solo | 0.01% | 100% |  | 0%
|  | 36.15 | 36.15 | 0 | 0
3.1.4.6 | Cópia da SINAPI (87263) – Mão de obra de assentamento de revestimento cerâmico para piso com placas tipo porcelanato, inclusive argamassa e rejunte | 1% | 25% | 75% | 0%
|  | 6145.44 | 1536.36 | 4609.08 | 0
3.1.4.7 | Copia da SINAPI (87263) - Porcelanato cinza claro, acab. acetindo 60x60cm, Biancogrês Cemento Grigio | 0.32% | 25% | 75% | 0%
|  | 1951 | 487.75 | 1463.25 | 0
3.1.4.8 | Copia da SINAPI (87263) - Porcelanato cinza escuro acab. acetinado 60x60cm, Biancogres Cemento Grafite | 0.79% | 25% | 75% | 0%
|  | 4851.81 | 1212.95 | 3638.86 | 0
3.1.4.9 | Copia da SINAPI (88650) - Rodapé em porcelanato cinza escuro acab. acetinado (peça 60x60cm) - corte 15x60, Biancogres Cemento Grafite | 0.38% | 50% | 50% | 0%
|  | 2351.58 | 1175.79 | 1175.79 | 0
3.1.4.10 | Copia da SINAPI (88650) - Rodapé em porcelanato cinza claro acab. acetinado (peça 60x60cm) - corte 15x60, Biancogres Cemento Grigio | 0.7% |  | 100% | 0%
|  | 4304.64 | 0 | 4304.64 | 0
3.1.5 | Revestimentos de paredes | 5.89% | 21.1% | 54.23% | 24.67%
|  | 36155.24 | 7630.5 | 19605.65 | 8919.09
3.1.5.1 | CHAPISCO APLICADO EM ALVENARIAS E ESTRUTURAS DE CONCRETO INTERNAS, COM COLHER DE PEDREIRO. ARGAMASSA TRAÇO 1:3 COM PREPARO EM BETONEIRA 400L. AF_06/2014 | 0.01% | 100% |  | 0%
|  | 51.22 | 51.22 | 0 | 0
3.1.5.2 | (COMPOSIÇÃO REPRESENTATIVA) DO SERVIÇO DE EMBOÇO/MASSA ÚNICA, APLICADO MANUALMENTE, TRAÇO 1:2:8, EM BETONEIRA DE 400L, PAREDES INTERNAS, COM EXECUÇÃO DE TALISCAS, EDIFICAÇÃO HABITACIONAL UNIFAMILIAR (CASAS) E EDIFICAÇÃO PÚBLICA PADRÃO. AF_12/2014 | 0.08% | 100% |  | 0%
|  | 467.48 | 467.48 | 0 | 0
3.1.5.3 | Cópia Caern (1100165) - Laminado melamínico, acabamento texturizado, Polar, espessura 1,3mm, referência L190, fab. Fórmica | 0.86% |  | 50% | 50%
|  | 5282.35 | 0 | 2641.18 | 2641.17
3.1.5.4 | Cópia Caern (1100165) - Mão de obra de instalação de laminado melamínico, espessura 1,3mm, inclusive adesivo | 3.41% | 20% | 50% | 30%
|  | 20926.4 | 4185.28 | 10463.2 | 6277.92
3.1.5.5 | Cópia SINAPI (87242) - Mão de obra para execução de pastilha de porcelana 5,0x5,0cm, assentada com argamassa pré-fabricada, incluindo rejuntamento | 0.02% |  | 100% | 0%
|  | 112.26 | 0 | 112.26 | 0
3.1.5.6 | Copia - Copia da SINAPI (87269) - Cerâmica branca 32,5x59cm, assentada com argamassa pré-fabricada, incluindo rejuntamento Eliane Foma Branco acetinado | 1.01% |  | 100% | 0%
|  | 6205.4 | 0 | 6205.4 | 0
3.1.5.7 | Cópia SINAPI (87242) - Pastilha cerâmica, 5x5, produto telado em 30,65x30,65, fab. Atlas B-2140 Branco, assentada com argamassa pré-fabricada, incluindo rejuntamento | 0.03% |  | 100% | 0%
|  | 183.61 | 0 | 183.61 | 0
3.1.5.8 | APLICAÇÃO MANUAL DE GESSO DESEMPENADO (SEM TALISCAS) EM PAREDES DE AMBIENTES DE ÁREA ENTRE 5M² E 10M², ESPESSURA DE 1,0CM. AF_06/2014 | 0.36% | 100% |  | 0%
|  | 2241.12 | 2241.12 | 0 | 0
3.1.5.9 | LIXAMENTO DE MASSA PARA MADEIRA. AF_01/2021 | 0.11% | 100% |  | 0%
|  | 685.4 | 685.4 | 0 | 0
3.1.6 | Revestimentos de forro | 2.1% | 0% | 0% | 100%
|  | 12908.82 | 0 | 0 | 12908.82
3.1.6.1 | FORRO EM DRYWALL, PARA AMBIENTES COMERCIAIS, INCLUSIVE ESTRUTURA DE FIXAÇÃO. AF_05/2017_P | 1.66% |  |  | 100%
|  | 10186.5 | 0 | 0 | 10186.5
3.1.6.2 | Copia da SINAPI (96121) - Perfil tabica fechada, lisa, formato z, em aço galvanizado natural, largura total na horizontal 40mm, para estrutura forro drywall | 0.44% |  |  | 100%
|  | 2722.32 | 0 | 0 | 2722.32
3.1.7 | Pinturas | 6.31% | 32.96% | 34.19% | 32.84%
|  | 38753.61 | 12774.24 | 13251.6 | 12727.77
3.1.7.1 | APLICAÇÃO MANUAL DE PINTURA COM TINTA LÁTEX ACRÍLICA EM TETO, DUAS DEMÃOS. AF_06/2014 | 0.41% | 30% | 50% | 20%
|  | 2515.36 | 754.61 | 1257.68 | 503.07
3.1.7.2 | APLICAÇÃO E LIXAMENTO DE MASSA LÁTEX EM TETO, DUAS DEMÃOS. AF_06/2014 | 0.73% | 30% | 50% | 20%
|  | 4460.34 | 1338.1 | 2230.17 | 892.07
3.1.7.3 | APLICAÇÃO MANUAL DE PINTURA COM TINTA LÁTEX ACRÍLICA EM PAREDES, DUAS DEMÃOS. AF_06/2014 | 2.29% | 50% | 30% | 20%
|  | 14060 | 7030 | 4218 | 2812
3.1.7.4 | APLICAÇÃO E LIXAMENTO DE MASSA LÁTEX EM PAREDES, DUAS DEMÃOS. AF_06/2014 | 1.14% | 20% | 60% | 20%
|  | 6989.24 | 1397.85 | 4193.54 | 1397.85
3.1.7.5 | PINTURA COM TINTA ALQUÍDICA DE ACABAMENTO (ESMALTE SINTÉTICO ACETINADO) APLICADA A ROLO OU PINCEL SOBRE SUPERFÍCIES METÁLICAS (EXCETO PERFIL) EXECUTADO EM OBRA (02 DEMÃOS). AF_01/2020 | 0.67% |  |  | 100%
|  | 4102.2 | 0 | 0 | 4102.2
3.1.7.6 | PINTURA COM TINTA ALQUÍDICA DE FUNDO (TIPO ZARCÃO) APLICADA A ROLO OU PINCEL SOBRE SUPERFÍCIES METÁLICAS (EXCETO PERFIL) EXECUTADO EM OBRA (POR DEMÃO). AF_01/2020 | 0.33% |  |  | 100%
|  | 2003.4 | 0 | 0 | 2003.4
3.1.7.7 | Copia da SINAPI (84665) - Pintura de sinalização vertical em faixas amarelo e preto | 0.73% | 50% | 30% | 20%
|  | 4507.36 | 2253.68 | 1352.21 | 901.47
3.1.7.8 | PINTURA ACRILICA EM PISO CIMENTADO DUAS DEMAOS | 0.02% |  |  | 100%
|  | 115.71 | 0 | 0 | 115.71
3.1.8 | Impermeabilizações | 0.41% | 50% | 50% | 0%
|  | 2505.42 | 1252.71 | 1252.71 | 0
3.1.8.1 | IMPERMEABILIZAÇÃO DE SUPERFÍCIE COM ARGAMASSA POLIMÉRICA / MEMBRANA ACRÍLICA, 3 DEMÃOS. AF_06/2018 | 0.41% | 50% | 50% | 0%
|  | 2505.42 | 1252.71 | 1252.71 | 0
3.1.9 | Acabamentos e Arremates | 0.45% | 40.89% | 52.51% | 6.6%
|  | 2755.33 | 1126.71 | 1446.9 | 181.72
3.1.9.1 | Copia da SETOP (PIS-FAI-005) - Fita antiderrapante 3M Safety Walk, linha Conformable. | 0.03% |  |  | 100%
|  | 181.72 | 0 | 0 | 181.72
3.1.9.2 | SOLEIRA EM GRANITO, LARGURA 15 CM, ESPESSURA 2,0 CM. AF_06/2018 | 0.18% | 100% |  | 0%
|  | 1126.71 | 1126.71 | 0 | 0
3.1.9.3 | Copia da SINAPI (98689) - SOLEIRA EM GRANITO, LARGURA 25 CM, ESPESSURA 2,0 CM. | 0.24% |  | 100% | 0%
|  | 1446.9 | 0 | 1446.9 | 0
3.1.10 | Equipamentos e Acessórios | 4.22% | 0% | 49.7% | 50.3%
|  | 25904.14 | 0 | 12875.04 | 13029.1
3.1.10.1 | Corrimão duplo de Ø 1.1/2" (38,1mm) em tubo de aço industrial, para pintura esmalte. Fixado em alvenaria ou guarda-corpo | 0.47% |  | 50% | 50%
|  | 2867.41 | 0 | 1433.71 | 1433.7
3.1.10.2 | Complemento de corrimão simples para duplo 1 1/2", de aço galvanizado para pintura, fixado em alvenaria ou guarda corpo | 3.73% |  | 50% | 50%
|  | 22882.65 | 0 | 11441.33 | 11441.32
3.1.10.3 | Plaquetas de sinalização em braile em placas de alumínio, escrita em alfabeto braile, identificando o pavimento em que o usuário se encontra, referência: Andaluz | 0.03% |  |  | 100%
|  | 154.08 | 0 | 0 | 154.08
3.1.11 | Sanitários e Vestiários | 18.85% | 7.92% | 21.97% | 70.11%
|  | 115747.31 | 9167.69 | 25426.39 | 81153.23
3.1.11.1 | Copia da SINAPI (95470) - Bacia sanitária, cor branco gelo, Linha Monte Carlo cód. P.8.17, fab. Deca - inclusive assento PLÁSTICO | 2.49% |  | 50% | 50%
|  | 15265.53 | 0 | 7632.77 | 7632.76
3.1.11.2 | Copia da SINAPI (95470) - Bacia sanitária, Linha Studio Kids, cor branco gelo, código PI.16.17, fabricação Deca - inclusive assento | 0.35% |  | 50% | 50%
|  | 2150.92 | 0 | 1075.46 | 1075.46
3.1.11.3 | Copia da SINAPI (95471) - Bacia sanitária, Linha Vogue Plus Conforto, cor branco gelo, código P. 510, fabricação Deca - inclusive assento PLÁSTICO | 0.53% |  | 50% | 50%
|  | 3256.14 | 0 | 1628.07 | 1628.07
3.1.11.4 | Copia da SINAPI (99635) - Válvula de descarga com acabamento cromado duplo acionamento, antivandalismo, Linha Hidra Duo 1 1/2”, cód. 2545.C.112PRO e 4900.C.DUO.PRO, fab. Deca - inclusive tubo de ligação | 0.92% |  | 30% | 70%
|  | 5619.12 | 0 | 1685.74 | 3933.38
3.1.11.5 | Copia da SBC(190207) - Acabamento cromado duplo acionamento, antivandalismo, Linha Hidra Duo 1 1/2”, cód. 2545.C.112PRO e 4900.C.DUO.PRO, fab. Deca | 0.57% | 30% | 30% | 40%
|  | 3511.8 | 1053.54 | 1053.54 | 1404.72
3.1.11.6 | Copia da Sinapi (100858) - Mictório branco com sifão integrado, cód. M 715.17, fab. Deca - completo | 1.03% | 25% | 25% | 50%
|  | 6338.85 | 1584.71 | 1584.71 | 3169.43
3.1.11.7 | Copia da SINAPI (86904) - Lavatório de semi-encaixe em louça, branco, fixado sobre a bancada. Ref. Linha Monte Carlo L82.17, fab. Deca | 1.32% | 25% | 25% | 50%
|  | 8105.4 | 2026.35 | 2026.35 | 4052.7
3.1.11.8 | Conjunto de metais para lavatório instalado em bancada de granito, inclusive torneira | 2.62% |  |  | 100%
|  | 16087.4 | 0 | 0 | 16087.4
3.1.11.9 | Copia da SINAPI (86903) - Lavatório com coluna suspensa (PCD), branco. Linha Vogue Plus, cód.:L51.17 (lavatório) e cód.: CS1.17 (coluna suspensa), fab. Deca | 0.38% | 25% | 25% | 50%
|  | 2305.89 | 576.47 | 576.47 | 1152.95
3.1.11.10 | Conjunto de metais para lavatório com coluna suspensa (PCD), inclusive torneira de mesa com alavanca | 0.54% |  |  | 100%
|  | 3336.18 | 0 | 0 | 3336.18
3.1.11.11 | Copia da SINAPI (86914) - Torneira de parede uso geral com arejador, metálica com acabamento cromado, Linha Standard, cód. 1154.C39, fab. Deca | 0.35% |  |  | 100%
|  | 2179.04 | 0 | 0 | 2179.04
3.1.11.12 | BARRA DE APOIO RETA, EM ALUMINIO, COMPRIMENTO 80 CM, FIXADA NA PAREDE - FORNECIMENTO E INSTALAÇÃO. AF_01/2020 | 0.34% | 25% | 25% | 50%
|  | 2108.96 | 527.24 | 527.24 | 1054.48
3.1.11.13 | BARRA DE APOIO RETA, EM ALUMINIO, COMPRIMENTO 70 CM, FIXADA NA PAREDE - FORNECIMENTO E INSTALAÇÃO. AF_01/2020 | 0.52% | 25% | 25% | 50%
|  | 3173.72 | 793.43 | 793.43 | 1586.86
3.1.11.14 | Copia da SINAPI (100870) - Barra de apoio tubular reta 40cm, Ø31,75mm e=2mm, em alumínio, acabamento com pintura epóxi branca, Linha Acessibilidade, fab. Leve Vida | 0.24% | 25% | 25% | 50%
|  | 1482.39 | 370.6 | 370.6 | 741.19
3.1.11.15 | Copia da SINAPI (100870) - Barra de apoio tubular curva de 30cm para lavatório, Ø31,75mm e=2mm, em alumínio, acabamento com pintura epóxi branca, Linha Acessibilidade, fab. Leve Vida | 0.06% | 25% | 25% | 50%
|  | 338.82 | 84.71 | 84.71 | 169.4
3.1.11.16 | BARRA DE APOIO EM "L", EM ACO INOX POLIDO 80 X 80 CM, FIXADA NA PAREDE - FORNECIMENTO E INSTALACAO. AF_01/2020 | 0.09% | 25% | 25% | 50%
|  | 566.87 | 141.72 | 141.72 | 283.43
3.1.11.17 | BANCO ARTICULADO, EM ACO INOX, PARA PCD, FIXADO NA PAREDE - FORNECIMENTO E INSTALAÇÃO. AF_01/2020 | 0.15% | 50% | 50% | 0%
|  | 901.16 | 450.58 | 450.58 | 0
3.1.11.18 | CHUVEIRO ELÉTRICO COMUM CORPO PLÁSTICO, TIPO DUCHA  FORNECIMENTO E INSTALAÇÃO. AF_01/2020 | 0.06% |  | 50% | 50%
|  | 371 | 0 | 185.5 | 185.5
3.1.11.19 | Cópia da CPOS (49.11.140) - Ralo linear em alumínio com grelha, dimensões 46x900mm, com saída central vertical, anodizado fosco, fab. Sekabox / Sekapiso | 0.22% |  | 100% | 0%
|  | 1346.7 | 0 | 1346.7 | 0
3.1.11.20 | Copia da SINAPI (86895) - Bancada para lavatório em granito Branco Itaúnas, largura 0,30m, com saia e rodabanca, inclusive mão francesa | 0.88% |  | 50% | 50%
|  | 5408.91 | 0 | 2704.46 | 2704.45
3.1.11.21 | Copia da SINAPI (86895) - Mão de obra para instalação de bancada para lavatório em granito, largura 0,30m, com saia e rodabanca, inclusive massas | 0.2% | 50% | 50% | 0%
|  | 1253.76 | 626.88 | 626.88 | 0
3.1.11.22 | Copia da SINAPI (86895) - Mão de obra para instalação de prateleira ou banco em granito, L=0,30m, incluindo impermeabilização | 0.1% | 50% | 50% | 0%
|  | 623.56 | 311.78 | 311.78 | 0
3.1.11.23 | Elemento em granito para bancada - saia ou rodabanca - inclusive impermeabilização e massa | 0.18% |  |  | 100%
|  | 1102.68 | 0 | 0 | 1102.68
3.1.11.24 | SUPORTE MÃO FRANCESA EM AÇO, ABAS IGUAIS 30 CM, CAPACIDADE MINIMA 60 KG, BRANCO - FORNECIMENTO E INSTALAÇÃO. AF_01/2020 | 0.2% | 50% | 50% | 0%
|  | 1239.36 | 619.68 | 619.68 | 0
3.1.11.25 | Copia da SEINFRA (C4642) - Trocador de fraldas horizontal, retrátil, dimensões: 85x55x10cm, linha Clean Horizontal, marca Ampliando o Espaço | 0.26% |  |  | 100%
|  | 1611.86 | 0 | 0 | 1611.86
3.1.11.26 | Copia da SEINFRA (C4642) - Trocador de fraldas vertical, retrátil, dimensões: 53x69x10cm, linha Ultra Clean, marca Ampliando Espaço | 0.25% |  |  | 100%
|  | 1551.86 | 0 | 0 | 1551.86
3.1.11.27 | Cópia da AGETOP CIVIL (081760) - Grelha quadrada para ralo 10x10cm, em aço inox AISI 304, ref. 94535002, fab. Tramontina | 0% |  |  | 100%
|  | 11.53 | 0 | 0 | 11.53
3.1.11.28 | Cópia da AGETOP CIVIL (081761) - Grelha quadrada para ralo 15x15cm, em aço inox AISI 304, ref. 94535103, fab. Tramontina | 0.04% |  |  | 100%
|  | 254.22 | 0 | 0 | 254.22
3.1.11.29 | Copia da SBC (190085) - Cabide para divisória, em inox escovado, linha Alcoplac Normatizado, Fab. Neocom | 1.14% |  |  | 100%
|  | 6988.4 | 0 | 0 | 6988.4
3.1.11.30 | Copia da ORSE (1777) - Porta objetos em laminado melamínico (0,15 x 0,4 m), cor Polar L190, linha Alcoplac Normatizado, Fab. Neocom | 2.81% |  |  | 100%
|  | 17255.28 | 0 | 0 | 17255.28
3.1.12 | de cozinha, copa e lavanderia | 1.05% | 0% | 100% | 0%
|  | 6460.6 | 0 | 6460.6 | 0
3.1.12.1 | Copia da SINAPI (86872) - Tanque de louça 40 litros com coluna e acessórios de metal, cor branco gelo GE17, cód. TQ.03 (tanque) e CT25 (coluna), fab. Deca - completo | 0.19% |  | 100% | 0%
|  | 1170.74 | 0 | 1170.74 | 0
3.1.12.2 | Copia da SINAPI (86900) - Cuba de aço inox, DM 34x56x17 cm, linha Prime, mod. Retangular BL, ref. 94024206, fab. Tramontina, inclusive furo e colagem | 0.07% |  | 100% | 0%
|  | 447.07 | 0 | 447.07 | 0
3.1.12.3 | Conjunto de metais para pia com cuba inox, inclusive torneira | 0.1% |  | 100% | 0%
|  | 631.91 | 0 | 631.91 | 0
3.1.12.4 | Copia da SINAPI (86895) - Bancada para copa/ refeitório em granito Preto São Gabriel, largura 0,55m, com saia e rodabanca, inclusive mão francesa | 0.69% |  | 100% | 0%
|  | 4210.88 | 0 | 4210.88 | 0
4 | INSTALAÇÕES ELÉTRICAS E ELETRÔNICAS | 10.37% | 17.78% | 47.16% | 35.06%
|  | 63696.81 | 11327.92 | 30038.24 | 22330.65
4.1 | INSTALAÇÕES ELÉTRICAS | 10.37% | 17.78% | 47.16% | 35.06%
|  | 63696.81 | 11327.92 | 30038.24 | 22330.65
4.1.1 | Rede Elétrica Primária | 1.81% | 23.7% | 27.82% | 48.49%
|  | 11122.17 | 2635.46 | 3093.74 | 5392.97
4.1.1.1 | Quadro QT-N-SS - PJDIJ e PJSA | 1.46% | 15% | 25% | 60%
|  | 8988.3 | 1348.25 | 2247.08 | 5392.97
4.1.1.2 | CABO DE COBRE FLEXÍVEL ISOLADO, 10 MM², ANTI-CHAMA 0,6/1,0 KV, PARA DISTRIBUIÇÃO - FORNECIMENTO E INSTALAÇÃO. AF_12/2015 | 0.28% | 50% | 50% | 0%
|  | 1693.32 | 846.66 | 846.66 | 0
4.1.1.3 | ELETRODUTO RÍGIDO SOLDÁVEL, PVC, DN 32 MM (1), APARENTE, INSTALADO EM PAREDE - FORNECIMENTO E INSTALAÇÃO. AF_11/2016_P | 0.05% | 100% |  | 0%
|  | 332.64 | 332.64 | 0 | 0
4.1.1.4 | CONDULETE DE PVC, TIPO LL, PARA ELETRODUTO DE PVC SOLDÁVEL DN 32 MM (1''), APARENTE - FORNECIMENTO E INSTALAÇÃO. AF_11/2016 | 0.02% | 100% |  | 0%
|  | 107.91 | 107.91 | 0 | 0
4.1.2 | Rede Elétrica Secundária | 8.56% | 16.53% | 51.25% | 32.22%
|  | 52574.64 | 8692.46 | 26944.5 | 16937.68
4.1.2.1 | CABO DE COBRE FLEXÍVEL ISOLADO, 2,5 MM², ANTI-CHAMA 450/750 V, PARA CIRCUITOS TERMINAIS - FORNECIMENTO E INSTALAÇÃO. AF_12/2015 | 0.42% | 50% | 50% | 0%
|  | 2589.34 | 1294.67 | 1294.67 | 0
4.1.2.2 | CABO DE COBRE FLEXÍVEL ISOLADO, 6 MM², ANTI-CHAMA 450/750 V, PARA CIRCUITOS TERMINAIS - FORNECIMENTO E INSTALAÇÃO. AF_12/2015 | 1.21% | 50% | 50% | 0%
|  | 7413.24 | 3706.62 | 3706.62 | 0
4.1.2.3 | CABO DE COBRE FLEXÍVEL ISOLADO, 2,5 MM², ANTI-CHAMA 0,6/1,0 KV, PARA CIRCUITOS TERMINAIS - FORNECIMENTO E INSTALAÇÃO. AF_12/2015 | 0.08% | 50% | 50% | 0%
|  | 485.52 | 242.76 | 242.76 | 0
4.1.2.4 | Copia da SINAPI (95727) - Eletroduto rígido soldável, PVC cor cinza, dn 25mm (3/4”), aparente, instalado em teto – fornecimento e instalação | 0.21% | 100% |  | 0%
|  | 1300.65 | 1300.65 | 0 | 0
4.1.2.5 | Copia da SINAPI (95728) - Eletroduto rígido soldável, PVC cor cinza, dn 32mm (1”), aparente, instalado em teto – fornecimento e instalação | 0.22% | 100% |  | 0%
|  | 1371 | 1371 | 0 | 0
4.1.2.6 | CONDULETE DE PVC, TIPO LB, PARA ELETRODUTO DE PVC SOLDÁVEL DN 25 MM (3/4 | 0.01% |  | 100% | 0%
|  | 60.81 | 0 | 60.81 | 0
4.1.2.7 | CONDULETE DE PVC, TIPO LB, PARA ELETRODUTO DE PVC SOLDÁVEL DN 32 MM (1 | 0.02% |  | 100% | 0%
|  | 95.08 | 0 | 95.08 | 0
4.1.2.8 | Cópia da CPOS (37.25.090) - Disjuntor tripolar caixa moldada 63A 50kA/380V Schneider LV429006+LV429032 | 0.47% |  | 100% | 0%
|  | 2869.81 | 0 | 2869.81 | 0
4.1.2.9 | INTERRUPTOR SIMPLES (1 MÓDULO) COM 1 TOMADA DE EMBUTIR 2P+T 10 A, INCLUINDO SUPORTE E PLACA - FORNECIMENTO E INSTALAÇÃO. AF_12/2015 | 0.11% |  | 100% | 0%
|  | 705.18 | 0 | 705.18 | 0
4.1.2.10 | INTERRUPTOR SIMPLES (1 MÓDULO), 10A/250V, INCLUINDO SUPORTE E PLACA - FORNECIMENTO E INSTALAÇÃO. AF_12/2015 | 0% |  | 100% | 0%
|  | 28.62 | 0 | 28.62 | 0
4.1.2.11 | CAIXA RETANGULAR 4" X 2" MÉDIA (1,30 M DO PISO), PVC, INSTALADA EM PAREDE - FORNECIMENTO E INSTALAÇÃO. AF_12/2015 | 0.04% |  | 100% | 0%
|  | 226.5 | 0 | 226.5 | 0
4.1.2.12 | Luminária circular de embutir, com difusor translúcido recuado, refletor multifacetado em alumínio anodizado alto brilho LED EF45-E12000840, cor alumínio - Lumicenter LED Solution | 4.95% |  | 50% | 50%
|  | 30415.84 | 0 | 15207.92 | 15207.92
4.1.2.13 | Cópia da SBC (062048) - Campainha de sinalização de emergência com acionador e sinaleira de porta para PCD - GRA branco. | 0.56% |  | 50% | 50%
|  | 3459.54 | 0 | 1729.77 | 1729.77
4.1.2.14 | Ponto de tomada simples (PTS) média | 0.18% | 50% | 50% | 0%
|  | 1121.02 | 560.51 | 560.51 | 0
4.1.2.15 | Ponto de tomada de potência (PTP) alta | 0.06% | 50% | 50% | 0%
|  | 362 | 181 | 181 | 0
4.1.2.16 | Ponto de tomada dupla média | 0.01% | 50% | 50% | 0%
|  | 70.49 | 35.25 | 35.25 | -0.01
5 | INSTALAÇÕES HIDRÁULICAS E SANITÁRIAS | 5.37% | 76.61% | 11.2% | 12.19%
|  | 32964.52 | 25253.98 | 3693.02 | 4017.52
5.1 | ÁGUA FRIA | 1.23% | 77.5% | 0% | 22.5%
|  | 7567.6 | 5864.89 | 0 | 1702.71
5.1.1 | Tubulações e Conexões de PVC Rígido | 0.63% | 100% | 0% | 0%
|  | 3896.53 | 3896.53 | 0 | 0
5.1.1.1 | Cópia da Sinapi (91788) - (Composição representativa) do serviço de instalação de tubos de PVC, soldável, água fria, DN 60mm (instalado em prumada), inclusive conexões, cortes e fixações, para prédios. | 0.07% | 100% |  | 0%
|  | 444.25 | 444.25 | 0 | 0
5.1.1.2 | (COMPOSIÇÃO REPRESENTATIVA) DO SERVIÇO DE INSTALAÇÃO TUBOS DE PVC, SOLDÁVEL, ÁGUA FRIA, DN 32 MM (INSTALADO EM RAMAL, SUB-RAMAL, RAMAL DE DISTRIBUIÇÃO OU PRUMADA), INCLUSIVE CONEXÕES, CORTES E FIXAÇÕES, PARA PRÉDIOS. AF_10/2015 | 0.1% | 100% |  | 0%
|  | 622.2 | 622.2 | 0 | 0
5.1.1.3 | (COMPOSIÇÃO REPRESENTATIVA) DO SERVIÇO DE INSTALAÇÃO DE TUBOS DE PVC, SOLDÁVEL, ÁGUA FRIA, DN 25 MM (INSTALADO EM RAMAL, SUB-RAMAL, RAMAL DE DISTRIBUIÇÃO OU PRUMADA), INCLUSIVE CONEXÕES, CORTES E FIXAÇÕES, PARA PRÉDIOS. AF_10/2015 | 0.46% | 100% |  | 0%
|  | 2830.08 | 2830.08 | 0 | 0
5.1.2 | Metais e Acessórios Sanitários | 0.6% | 53.62% | 0% | 46.38%
|  | 3671.07 | 1968.36 | 0 | 1702.71
5.1.2.1 | REGISTRO DE GAVETA BRUTO, LATÃO, ROSCÁVEL, 1 1/2, COM ACABAMENTO E CANOPLA CROMADOS, INSTALADO EM RESERVAÇÃO DE ÁGUA DE EDIFICAÇÃO QUE POSSUA RESERVATÓRIO DE FIBRA/FIBROCIMENTO  FORNECIMENTO E INSTALAÇÃO. AF_06/2016 | 0.14% | 100% |  | 0%
|  | 846.42 | 846.42 | 0 | 0
5.1.2.2 | Copia da SINAPI (89987) - REGISTRO DE GAVETA BRUTO, LATÃO, ROSCÁVEL, 1", COM ACABAMENTO E CANOPLA CROMADOS. FORNECIDO E INSTALADO EM RAMAL DE ÁGUA. | 0.02% | 100% |  | 0%
|  | 97.52 | 97.52 | 0 | 0
5.1.2.3 | REGISTRO DE GAVETA BRUTO, LATÃO, ROSCÁVEL, 3/4", COM ACABAMENTO E CANOPLA CROMADOS. FORNECIDO E INSTALADO EM RAMAL DE ÁGUA. AF_12/2014 | 0.13% | 100% |  | 0%
|  | 797.2 | 797.2 | 0 | 0
5.1.2.4 | REGISTRO DE PRESSÃO BRUTO, LATÃO, ROSCÁVEL, 3/4", COM ACABAMENTO E CANOPLA CROMADOS. FORNECIDO E INSTALADO EM RAMAL DE ÁGUA. AF_12/2014 | 0.04% | 100% |  | 0%
|  | 227.22 | 227.22 | 0 | 0
5.1.2.5 | Cópia da Cpos (44.20.150) - Acabamento de metal cromado para registro grande, Deca Linha Flex 4900.C20.GD | 0.08% |  |  | 100%
|  | 490.98 | 0 | 0 | 490.98
5.1.2.6 | Cópia da Cpos (44.20.150) - Acabamento de metal cromado para registro pequeno, de parede, Deca Linha Flex Plus, 4916.C21.PQ (PcD) | 0.02% |  |  | 100%
|  | 132.45 | 0 | 0 | 132.45
5.1.2.7 | Cópia da Cpos (44.20.150) - Acabamento de metal cromado para registro pequeno, de parede, Deca Linha Flex, 4900.C20.PQ | 0.18% |  |  | 100%
|  | 1079.28 | 0 | 0 | 1079.28
5.2 | ESGOTOS SANITÁRIOS | 1.35% | 27.61% | 44.5% | 27.89%
|  | 8298.93 | 2291.1 | 3693.02 | 2314.81
5.2.1 | Tubulações e Conexões de PVC | 0.95% | 29.73% | 49.52% | 20.75%
|  | 5863.86 | 1743.3 | 2903.81 | 1216.75
5.2.1.1 | (COMPOSIÇÃO REPRESENTATIVA) DO SERVIÇO DE INST. TUBO PVC, SÉRIE N, ESGOTO PREDIAL, 100 MM (INST. RAMAL DESCARGA, RAMAL DE ESG. SANIT., PRUMADA ESG. SANIT., VENTILAÇÃO OU SUB-COLETOR AÉREO), INCL. CONEXÕES E CORTES, FIXAÇÕES, P/ PRÉDIOS. AF_10/2015 | 0.33% | 20% | 50% | 30%
|  | 2010.15 | 402.03 | 1005.08 | 603.04
5.2.1.2 | (COMPOSIÇÃO REPRESENTATIVA) DO SERVIÇO DE INST. TUBO PVC, SÉRIE N, ESGOTO PREDIAL, DN 75 MM, (INST. EM RAMAL DE DESCARGA, RAMAL DE ESG. SANITÁRIO, PRUMADA DE ESG. SANITÁRIO OU VENTILAÇÃO), INCL. CONEXÕES, CORTES E FIXAÇÕES, P/ PRÉDIOS. AF_10/2015 | 0.35% | 30% | 50% | 20%
|  | 2170.08 | 651.02 | 1085.04 | 434.02
5.2.1.3 | (COMPOSIÇÃO REPRESENTATIVA) DO SERVIÇO DE INSTALAÇÃO DE TUBO DE PVC, SÉRIE NORMAL, ESGOTO PREDIAL, DN 50 MM (INSTALADO EM RAMAL DE DESCARGA OU RAMAL DE ESGOTO SANITÁRIO), INCLUSIVE CONEXÕES, CORTES E FIXAÇÕES PARA, PRÉDIOS. AF_10/2015 | 0.07% | 30% | 30% | 40%
|  | 449.25 | 134.78 | 134.78 | 179.69
5.2.1.4 | (COMPOSIÇÃO REPRESENTATIVA) DO SERVIÇO DE INSTALAÇÃO DE TUBO DE PVC, SÉRIE NORMAL, ESGOTO PREDIAL, DN 40 MM (INSTALADO EM RAMAL DE DESCARGA OU RAMAL DE ESGOTO SANITÁRIO), INCLUSIVE CONEXÕES, CORTES E FIXAÇÕES, PARA PRÉDIOS. AF_10/2015 | 0.2% | 45% | 55% | 0%
|  | 1234.38 | 555.47 | 678.91 | 0
5.2.2 | Acessórios | 0.4% | 22.5% | 32.41% | 45.09%
|  | 2435.07 | 547.8 | 789.21 | 1098.06
5.2.2.1 | Copia da SINAPI (89708) - Caixa sifonada, PVC, DN 150x185x75mm, incluindo tampa hermética em aço inox - fornecimento e instalação | 0.06% |  | 100% | 0%
|  | 395.31 | 0 | 395.31 | 0
5.2.2.2 | CAIXA SIFONADA, PVC, DN 150 X 185 X 75 MM, JUNTA ELÁSTICA, FORNECIDA E INSTALADA EM RAMAL DE DESCARGA OU EM RAMAL DE ESGOTO SANITÁRIO. AF_12/2014 | 0.09% | 100% |  | 0%
|  | 547.8 | 547.8 | 0 | 0
5.2.2.3 | CAIXA DE GORDURA PEQUENA (CAPACIDADE: 19 L), CIRCULAR, EM PVC, DIÂMETRO INTERNO= 0,3 M. AF_05/2018 | 0.06% |  | 100% | 0%
|  | 393.9 | 0 | 393.9 | 0
5.2.2.4 | Caixa de inspeção em alvenaria 60x60 com tampa em ferro fundido T33, fundo e laje em concreto. | 0.18% |  |  | 100%
|  | 1098.06 | 0 | 0 | 1098.06
5.3 | DRENAGEM DE ÁGUAS PLUVIAIS | 2.5% | 100% | 0% | 0%
|  | 15379.13 | 15379.13 | 0 | 0
5.3.1 | Tubulações e Conexões de PVC | 2.5% | 100% | 0% | 0%
|  | 15379.13 | 15379.13 | 0 | 0
5.3.1.1 | Copia da SINAPI (91788) - (Composição representativa) do serviço de instalação de tubos de PVC, soldável, água fria, DN 75 mm (instalado em prumada), inclusive conexões, cortes e fixações, para prédios | 1.1% | 100% |  | 0%
|  | 6759.87 | 6759.87 | 0 | 0
5.3.1.2 | TUBO, PVC, SOLDÁVEL, DN 85MM, INSTALADO EM PRUMADA DE ÁGUA - FORNECIMENTO E INSTALAÇÃO. AF_12/2014 | 0.08% | 100% |  | 0%
|  | 475.23 | 475.23 | 0 | 0
5.3.1.3 | Cópia da Sinapi (91788) - (Composição representativa) do serviço de instalação de tubos de PVC, soldável, água fria, DN 60mm (instalado em prumada), inclusive conexões, cortes e fixações, para prédios. | 0.46% | 100% |  | 0%
|  | 2843.2 | 2843.2 | 0 | 0
5.3.1.4 | (COMPOSIÇÃO REPRESENTATIVA) DO SERVIÇO DE INSTALAÇÃO DE TUBOS DE PVC, SOLDÁVEL, ÁGUA FRIA, DN 50 MM (INSTALADO EM PRUMADA), INCLUSIVE CONEXÕES, CORTES E FIXAÇÕES, PARA PRÉDIOS. AF_10/2015 | 0.44% | 100% |  | 0%
|  | 2703.97 | 2703.97 | 0 | 0
5.3.1.5 | (COMPOSIÇÃO REPRESENTATIVA) DO SERVIÇO DE INSTALAÇÃO DE TUBOS DE PVC, SOLDÁVEL, ÁGUA FRIA, DN 25 MM (INSTALADO EM RAMAL, SUB-RAMAL, RAMAL DE DISTRIBUIÇÃO OU PRUMADA), INCLUSIVE CONEXÕES, CORTES E FIXAÇÕES, PARA PRÉDIOS. AF_10/2015 | 0.18% | 100% |  | 0%
|  | 1114.88 | 1114.88 | 0 | 0
5.3.1.6 | TE, PVC, SOLDÁVEL, DN 85MM, INSTALADO EM PRUMADA DE ÁGUA - FORNECIMENTO E INSTALAÇÃO. AF_12/2014 | 0.19% | 100% |  | 0%
|  | 1177.12 | 1177.12 | 0 | 0
5.3.1.7 | JOELHO 90 GRAUS, PVC, SOLDÁVEL, DN 85MM, INSTALADO EM PRUMADA DE ÁGUA - FORNECIMENTO E INSTALAÇÃO. AF_12/2014 | 0.05% | 100% |  | 0%
|  | 304.86 | 304.86 | 0 | 0
5.4 | SERVIÇOS DIVERSOS | 0.28% | 100% | 0% | 0%
|  | 1718.86 | 1718.86 | 0 | 0
5.4.1 | Serviços diversos | 0.28% | 100% | 0% | 0%
|  | 1718.86 | 1718.86 | 0 | 0
5.4.1.1 | Copia da CPOS (04.30.060) - Remoção de tubulação hidráulica em geral, incluindo conexões, caixas e ralos | 0.13% | 100% |  | 0%
|  | 768.38 | 768.38 | 0 | 0
5.4.1.2 | FIXAÇÃO DE TUBOS HORIZONTAIS DE PVC, CPVC OU COBRE DIÂMETROS MAIORES QUE 75 MM COM ABRAÇADEIRA METÁLICA FLEXÍVEL 18 MM, FIXADA DIRETAMENTE NA LAJE. AF_05/2015 | 0.03% | 100% |  | 0%
|  | 173.34 | 173.34 | 0 | 0
5.4.1.3 | FIXAÇÃO DE TUBOS HORIZONTAIS DE PVC, CPVC OU COBRE DIÂMETROS MAIORES QUE 40 MM E MENORES OU IGUAIS A 75 MM COM ABRAÇADEIRA METÁLICA FLEXÍVEL 18 MM, FIXADA DIRETAMENTE NA LAJE. AF_05/2015 | 0.07% | 100% |  | 0%
|  | 441.61 | 441.61 | 0 | 0
5.4.1.4 | ESCAVAÇÃO MANUAL DE VALA COM PROFUNDIDADE MENOR OU IGUAL A 1,30 M. AF_03/2016 | 0.01% | 100% |  | 0%
|  | 73.77 | 73.77 | 0 | 0
5.4.1.5 | REATERRO MANUAL DE VALAS COM COMPACTAÇÃO MECANIZADA. AF_04/2016 | 0% | 100% |  | 0%
|  | 27.24 | 27.24 | 0 | 0
5.4.1.6 | FURO EM CONCRETO PARA DIÂMETROS MAIORES QUE 75 MM. AF_05/2015 | 0.04% | 100% |  | 0%
|  | 234.52 | 234.52 | 0 | 0
7 | INSTALAÇÕES MECÂNICAS E DE UTILIDADES | 0.77% | 42.89% | 50% | 7.11%
|  | 4743.91 | 2034.51 | 2371.96 | 337.44
7.1 | Ar Condicionado Central | 0.77% | 42.89% | 50% | 7.11%
|  | 4743.91 | 2034.51 | 2371.96 | 337.44
7.1.1 | Redes de Dutos | 0.77% | 42.89% | 50% | 7.11%
|  | 4743.91 | 2034.51 | 2371.96 | 337.44
7.1.1.1 | Cópia da CPOS (61.10.574) - G2 - Grelha de exaustão, dimensões 225x225mm, aletas fixas e horizontais, fabricada com perfis de alumínio extrudado, anodizado, na cor natural, incluindo registro de lâminas opostas e dupla deflexão. Modelo de referência: TROX AR/AG | 0.1% | 50% | 50% | 0%
|  | 641.22 | 320.61 | 320.61 | 0
7.1.1.2 | Cópia da SBC (073893) - G3 - Grelha de exaustão de plástico para duto flexível diâmetro 100mm, com lâminas inclinadas. Modelo de referência: Soler&Palau OTAM GR-100 ou similar equivalente. | 0.02% | 50% | 50% | 0%
|  | 105.1 | 52.55 | 52.55 | 0
7.1.1.3 | Dutos de ar condicionado (ar exterior, retorno e exaustão) em espuma rígida de poliuretano com revestimento em alumínio nas superfícies internas e externas, nas dimensões internas indicadas em projeto, painéis com densidade de 42kg/m³, espessura 20mm, construído conforme orientação do fabricante, incluindo visitas pré-fabricadas (portas de inspeção) a cada 7 metros de trecho reto ou após curvas, perfis de união, baioneta, canto de reforço, canto de acabamento, perfis, barras de reforço, colarinhos, cola adesiva, massa de vedação, etc., com utilização das ferramentas bancada, facas especiais, punhos, marcadores de fita, caneta de nylon, aplicador de fita, alicate de bico, esquadro, estilete, martela de borracha, esquadros, vincadeira, compasso, cortador de colarinho, régua, etc. Modelo de referência: Multivac MPU ou similar equivalente. | 0.11% | 50% | 50% | 0%
|  | 686.5 | 343.25 | 343.25 | 0
7.1.1.4 | Cópia da SBC (070473) - Duto flexível #250 para ventilação ou exaustão, fabricado em alumínio e poliéster com espiral de arame de aço bronzeado, anticorrosivo e indeformável. Modelo de referência: Multivac Aludec 60 CO2 | 0.02% | 50% | 50% | 0%
|  | 98.07 | 49.04 | 49.04 | -0.01
7.1.1.5 | Cópia da CPOS (61.10.574) - G1 - Grelha de exaustão, dimensões 225x125mm, aletas fixas e horizontais, fabricada com perfis de alumínio extrudado, anodizado, na cor natural, incluindo registro de lâminas opostas e dupla deflexão. Modelo de referência: TROX AR/AG | 0.41% | 50% | 50% | 0%
|  | 2538.12 | 1269.06 | 1269.06 | 0
7.1.1.6 | Ventilador helicocentrífugo com isolamento fono-absorvente, construído em material plástico, desmontável, motor regulável 60 Hz, 220V, potência 43W, rotação 2570rpm, vazão em descarga livre 395m³/h, nível de pressão sonora 23 dB(A), diâmetro do duto 125mm, peso 5kg, incluindo comporta anti-retorno, acoplamento para duto retangular, damper regulador de vazão, flanges e juntas de borrachas (admissão e saída) e suporte para instalação no entreforro. Modelo de referência: Soler&Palau OTAM TD-350/125 Silent + MCA+MAR ou similar equivalente. | 0.11% |  | 50% | 50%
|  | 674.9 | 0 | 337.45 | 337.45
8 | INSTALAÇÕES DE PREVENÇÃO E COMBATE A INCÊNDIO | 0.02% | 0% | 0% | 100%
|  | 121.38 | 0 | 0 | 121.38
8.1 | PREVENÇÃO E COMBATE A INCÊNDIO | 0.02% | 0% | 0% | 100%
|  | 121.38 | 0 | 0 | 121.38
8.1.1 | Sinalização de rota e fuga | 0.02% | 0% | 0% | 100%
|  | 121.38 | 0 | 0 | 121.38
8.1.1.1 | 19a - Placa de Identificação de Pavimento (PIP), 150x150mm, fixada nas superfícies por meio de fita dupla-face, fundo em chapa de acrílico opaca, espessura 3mm, acabamento pintura esmalte automotivo sobre primer surfacer, referência cromática Verde C60, M0, Y40, K30, símbolo em vinil fotoluminescente, texto em Braile em alto relevo 1mm de PVC conforme NBR 9050. | 0.02% |  |  | 100%
|  | 121.38 | 0 | 0 | 121.38
9 | SERVIÇOS COMPLEMENTARES | 1.4% | 73.11% | 0% | 26.89%
|  | 8575.68 | 6269.92 | 0 | 2305.76
9.1 | Limpeza de obra | 1.4% | 73.11% | 0% | 26.89%
|  | 8575.68 | 6269.92 | 0 | 2305.76
9.1.1 | Transporte de material – bota-fora, D.M.T = 80,0 km | 0.85% | 100% |  | 0%
|  | 5243.92 | 5243.92 | 0 | 0
9.1.2 | TRANSPORTE HORIZONTAL MANUAL, DE SACOS DE 30 KG (UNIDADE: KGXKM). AF_07/2019 | 0.08% | 100% |  | 0%
|  | 513 | 513 | 0 | 0
9.1.3 | TRANSPORTE HORIZONTAL MANUAL, DE SACOS DE 30 KG (UNIDADE: KGXKM). AF_07/2019 | 0.08% | 100% |  | 0%
|  | 513 | 513 | 0 | 0
9.1.4 | LIMPEZA DE PISO CERÂMICO OU PORCELANATO COM PANO ÚMIDO. AF_04/2019 | 0.14% |  |  | 100%
|  | 851.4 | 0 | 0 | 851.4
9.1.5 | LIMPEZA DE LAVATÓRIO DE LOUÇA COM BANCADA DE PEDRA, INCLUSIVE METAIS CORRESPONDENTES. AF_04/2019 | 0.02% |  |  | 100%
|  | 102.81 | 0 | 0 | 102.81
9.1.6 | LIMPEZA DE CONTRAPISO COM VASSOURA A SECO. AF_04/2019 | 0.05% |  |  | 100%
|  | 285.51 | 0 | 0 | 285.51
9.1.7 | LIMPEZA DE REVESTIMENTO CERÂMICO EM PAREDE COM PANO ÚMIDO AF_04/2019 | 0.14% |  |  | 100%
|  | 839.9 | 0 | 0 | 839.9
9.1.8 | LIMPEZA DE PORTA DE VIDRO COM CAIXILHO EM AÇO/ ALUMÍNIO/ PVC. AF_04/2019 | 0.02% |  |  | 100%
|  | 100.98 | 0 | 0 | 100.98
9.1.9 | LIMPEZA DE BACIA SANITÁRIA, BIDÊ OU MICTÓRIO EM LOUÇA, INCLUSIVE METAIS CORRESPONDENTES. AF_04/2019 | 0.02% |  |  | 100%
|  | 125.16 | 0 | 0 | 125.16
10 | SERVIÇOS AUXILIARES E ADMINISTRATIVOS | 3.09% | 30.72% | 31.29% | 37.99%
|  | 18963.06 | 5824.99 | 5933.19 | 7204.88
10.1 | Pessoal | 3.09% | 30.72% | 31.29% | 37.99%
|  | 18963.06 | 5824.99 | 5933.19 | 7204.88
10.1.1 | ENCARREGADO GERAL DE OBRAS COM ENCARGOS COMPLEMENTARES | 1.76% | 29% | 30% | 41%
|  | 10820.64 | 3137.99 | 3246.19 | 4436.46
10.1.2 | ENGENHEIRO CIVIL DE OBRA PLENO COM ENCARGOS COMPLEMENTARES | 1.33% | 33% | 33% | 34%
|  | 8142.42 | 2687 | 2687 | 2768.42
Porcentagem |  |  | 27.94% | 30.59% | 41.46%
Custo |  |  | 171599.1 | 187869.05 | 254618.49
BDI |  |  | 37957.72 | 41556.63 | 56321.6
Valor Mensal |  |  | 209556.82 | 229425.68 | 310940.09
Porcentagem Acumulado |  |  | 27.94% | 58.53% | 99.99%
Custo Acumulado |  |  | 171599.1 | 359468.15 | 614086.64
Valor Acumulado |  |  | 209556.82 | 438982.5 | 749922.59