## Instruções de preenchimento
Instruções de Preenchimento do Modelo de Proposta
CONSIDERAÇÕES GERAIS
1 | O cabeçalho deverá ser preenchido somente na PLANILHA DE ORÇAMENTO SINTÉTICO, pois será repetido automaticamente nas demais planilhas. Para isso, o mouse deverá ser posicionado sobre a célula que contem a informação, e posteriormente pressionado F2
2 | Sugerimos a seguinte sequência de preenchimento de planilhas:
2.1 | Valide os valores constantes na Planilha de Insumos e Serviços, observando as orientações contidas no edital no tocante aos valores máximos.
2.2 | Valide os coeficientes de participação dos insumos, constantes na Planilha de Orçamento Analítico.
2.3 | Preencha os coeficientes relativo à cada item da Planilha de Composição do BDI, realizando os ajustes que julgar necessário, observando as orientações sobre esta planilha, que estão descritas abaixo;
2.4 | Preencha o percentual referente à mão-de-obra na célula B226 da Planilha de Orçamento Sintético;
2.5 | Neste momento o valor final da proposta já será conhecido. Preencha a Planilha de Composição de Encargos Sociais com os percentuais de cada item que a compoe.
A | SOBRE A PLANILHA DE ORÇAMENTO SINTÉTICO
A1 | A Planilha Orçamentária não poderá sofrer alterações em sua estrutura (adição ou subtração de serviços, ou mesmo alteração na quantidade dos itens);
A2 | Os preços unitários desta planilha estão vinculados, por dependência, às demais planilhas (Orçamento Analítico, Insumos e Serviços). Desta forma NENHUM valor unitário deverá ser preenchido diretamente nesta planilha;
B | SOBRE A PLANILHA DE ORÇAMENTO ANALÍTICO
B1 | Esta planilha é referencial, portanto os coeficientes de participação dos insumos poderão sofrer alterações;
B2 | Esta planilha contem vínculos. Tornando-se dependente dos preços, descrições e unidades constantes tanto na Planilha de Insumos e Serviços quanto na Planilha de Orçamento Sintético;
B3 | Os valores unitários de serviços compostos nesta planilha, são transportados automaticamente para a Planilha de Orçamento Sintético;
C | SOBRE A PLANILHA DE INSUMOS E SERVIÇOS
C1 | Esta planilha constitui a base para estruturação dos preços unitários e totais.
C2 | Valide os valores constantes nesta planilha, observando as orientações contidas no edital no tocante aos valores máximos.
C3 | Os valores unitários deverão ser preenchidos com no máximo duas casas decimais. Caso opte por aplicar um percentual lde desconto, certifique-se de utilizar fórmula de arredondamento ou truncamento respeitando este limite.
C4 | Indique a marca e modelo dos itens (quando aplicável). A não indicação de marca e ou modelo de referência constitui afronta ao edital, sob pena de desclassificação da proposta.
D | SOBRE A PLANILHA DE COMPOSIÇÃO DE BDI
D1 | Os itens constantes nesta planilha foram adotados por este Órgão com base no decreto 7.983 de 8 de abril de 2013. Os percentuais são referenciais e foram baseados no Acórdão TCU 2622/2013-Plenário. É de responsabilidade da licitante o preenchimento dos percetuais desta planilha, em conformidade com sua realidade;
D2 | O percentual aplicável do ISS está vinculado ao percentual de mão de obra informado na Planilha de Composição de Custo Total, e será automaticamente ajustado quando executado a orientação contida em 2.4;
D3 | O valor final da composição do BDI está vinculado, por precedência, à Planilha de Orçamento Sintético.
E | SOBRE A PLANILHA DE COMPOSIÇÃO DE ENCARGOS SOCIAIS
E1 | Esta planilha é meramente demonstrativa (não influi sobre o valor final do orçamento).
F | SOBRE O CRONOGRAMA FÍSICO-FINANCEIRO
F.1 | Os itens e valores desta planiha são provenientes da Planilha de Orçamento Sintético;
F.2 | Os serviços a serem executados mensalmente, deverão ser informadas na linha do percentual, e os valores serão preenchidos automaticamente, inclusive nas etapas macro;
F.3 | O ajuste final (última etapa) de um determinado item, deverá respeitar a fórmula inserida no último mês do cronograma, transportando-a quando necessário.

## Resumo do Orçamento
P. Execução: | Objeto: Remanescente da reforma de acessibilidade no edifício das Promotorias de Justiça de Samambaia | Licitação:
A | Local: Quadra 302, conjunto 1, Samambaia Sul, PJ de Samambaia, Brasília-DF | B
P. Validade: | Razão Social: | Data:
C | D | 1899-12-31
P. Garantia: | CNPJ: | Telefone:
F | G | E
Planilha Orçamentária Resumida
Item | Descrição | Total | Peso (%)
01 | SERVIÇOS TÉCNICO-PROFISSIONAIS | 233.94 | 0.03%
02 | SERVIÇOS PRELIMINARES | 26239.83 | 3.82%
03 | SERVIÇOS AUXILIARES E ADMINISTRATIVOS | 18963.06 | 2.76%
04 | ARQUITETURA | 552951.71 | 80.6%
05 | SERVIÇOS COMPLEMENTARES | 6255.61 | 0.91%
09 | INSTALAÇÕES HIDRÁULICAS E SANITÁRIAS | 17610.03 | 2.57%
10 | INSTALAÇÕES ELÉTRICAS E ELETRÔNICAS | 58962.48 | 8.59%
11 | INSTALAÇÕES MECÂNICAS | 4861.31 | 0.71%
| Total sem BDI |  | 686077.97
| Total do BDI | (22,12%) | 151760.44
| Total Geral |  | 837838.41

## Orçamento Sintético
P. Execução: |  | Licitação: | Objeto: Remanescente da reforma de acessibilidade no edifício das Promotorias de Justiça de Samambaia | Data:
A |  | B | Local: Quadra 302, conjunto 1, Samambaia Sul, PJ de Samambaia, Brasília-DF | 1899-12-31
P. Validade: |  | Razão Social: |  | Telefone:
C |  | D |  | E
P. Garantia: |  | CNPJ: |  | E-mail:
F |  | G |  | H
Planilha Orçamentária Sintética
Item | Código | Banco | Descrição | Und | Quant. | Valor Unit | Total
01 |  |  | SERVIÇOS TÉCNICO-PROFISSIONAIS |  |  |  | 233.94
01.08 |  |  | TAXAS E EMOLUMENTOS |  |  |  | 233.94
01.08.1 | MPDFT1020 | Próprio | Anotação de Responsabilidade Técnica (Faixa 3 - Tabela A - CONFEA) | un | 1 | 233.94 | 233.94
02 |  |  | SERVIÇOS PRELIMINARES |  |  |  | 26239.83
02.01 |  |  | CANTEIRO DE OBRA: IMPLANTAÇÃO, OPERAÇÃO E MANUTENÇÃO |  |  |  | 14118.7
02.01.01 |  |  | Construções Provisórias |  |  |  | 3387.48
02.01.01.02 |  |  | Depósitos |  |  |  | 3387.48
02.01.01.02.1 | 00010776 | SINAPI | LOCACAO DE CONTAINER 2,30 X 6,00 M, ALT. 2,50 M, PARA ESCRITORIO, SEM DIVISORIAS INTERNAS E SEM SANITARIO (NAO INCLUI MOBILIZACAO/DESMOBILIZACAO) | MES | 3 | 722.65 | 2167.95
02.01.01.02.2 | MPDFT0622 | Próprio | Copia da SBC (210002) - TRANSPORTE, MONTAGEM, DESMONTAGEM E REMOÇÃO DE CONTEINERS EM OBRAS | UN | 1 | 1219.53 | 1219.53
02.01.03 |  |  | Proteção e Sinalização |  |  |  | 10731.22
02.01.03.1 | MPDFT1187 | Próprio | Cópia da Sudecap (01.04.11) - Fita plástica zebrada para demarcação de áreas, fixada em estrutura, largura = 7 cm, sem adesivo | m | 100 | 3.56 | 356
02.01.03.2 | MPDFT0714 | Próprio | Copia da ORSE (3642) - Lona plástica preta para camada separadora de lastros ou proteção | m² | 120 | 5.75 | 690
02.01.03.3 | 98458 | SINAPI | TAPUME COM COMPENSADO DE MADEIRA. AF_05/2018 | m² | 53 | 159.08 | 8431.24
02.01.03.4 | 97637 | SINAPI | REMOÇÃO DE TAPUME/ CHAPAS METÁLICAS E DE MADEIRA, DE FORMA MANUAL, SEM REAPROVEITAMENTO. AF_12/2017 | m² | 53 | 2.26 | 119.78
02.01.03.5 | 100709 | SINAPI | DOBRADIÇA EM AÇO/FERRO, 3" X 21/2", E=1,9 A 2MM, SEN ANEL, CROMADO OU ZINCADO, TAMPA BOLA, COM PARAFUSOS. AF_12/2019 | UN | 24 | 43.83 | 1051.92
02.01.03.6 | MPDFT1581 | Próprio | Cópia da CPOS (02.03.030) - Proteção de superfícies com plástico bolha | m² | 34 | 2.42 | 82.28
02.02 |  |  | DEMOLIÇÃO, REMOÇÃO, INTERDIÇÃO E REMANEJAMENTO |  |  |  | 12121.13
02.02.01 |  |  | Demolição Convencional |  |  |  | 3982.03
02.02.01.1 | 97634 | SINAPI | DEMOLIÇÃO DE REVESTIMENTO CERÂMICO, DE FORMA MECANIZADA COM MARTELETE, SEM REAPROVEITAMENTO. AF_12/2017 | m² | 255 | 10.75 | 2741.25
02.02.01.2 | 97632 | SINAPI | DEMOLIÇÃO DE RODAPÉ CERÂMICO, DE FORMA MANUAL, SEM REAPROVEITAMENTO. AF_12/2017 | M | 169 | 2.26 | 381.94
02.02.01.3 | 97625 | SINAPI | DEMOLIÇÃO DE ALVENARIA PARA QUALQUER TIPO DE BLOCO, DE FORMA MECANIZADA, SEM REAPROVEITAMENTO. AF_12/2017 | m³ | 1 | 49.64 | 49.64
02.02.01.4 | 97631 | SINAPI | DEMOLIÇÃO DE ARGAMASSAS, DE FORMA MANUAL, SEM REAPROVEITAMENTO. AF_12/2017 | m² | 280 | 2.89 | 809.2
02.02.02 |  |  | Remoção |  |  |  | 8139.1
02.02.02.1 | 97663 | SINAPI | REMOÇÃO DE LOUÇAS, DE FORMA MANUAL, SEM REAPROVEITAMENTO. AF_12/2017 | UN | 19 | 10.72 | 203.68
02.02.02.2 | MPDFT0888 | Próprio | Cópia da Iopes (010225) - Retirada de peças de granito - bancada, banca, balcão, prateleira | m² | 6 | 26.24 | 157.44
02.02.02.3 | 97644 | SINAPI | REMOÇÃO DE PORTAS, DE FORMA MANUAL, SEM REAPROVEITAMENTO. AF_12/2017 | m² | 9 | 8.1 | 72.9
02.02.02.4 | 97666 | SINAPI | REMOÇÃO DE METAIS SANITÁRIOS, DE FORMA MANUAL, SEM REAPROVEITAMENTO. AF_12/2017 | UN | 19 | 7.81 | 148.39
02.02.02.5 | MPDFT0903 | Próprio | Copia da SBC (022441) - REMOÇÃO DE DIVISÓRIAS SANITÁRIA DE MADEIRA | m² | 49 | 13.23 | 648.27
02.02.02.6 | MPDFT0784 | Próprio | Copia da SINAPI (100717) - Retirada de laminado melamínico e lixamento manual de superfície | m² | 277 | 8.98 | 2487.46
02.02.02.7 | 97665 | SINAPI | REMOÇÃO DE LUMINÁRIAS, DE FORMA MANUAL, SEM REAPROVEITAMENTO. AF_12/2017 | UN | 16 | 1.12 | 17.92
02.02.02.8 | MPDFT1103 | Próprio | Copia da ORSE (12345) - Remoção e reassentamento de Porta automática de vidro | m² | 34 | 41.82 | 1421.88
02.02.02.9 | MPDFT0509 | Próprio | Transporte de material – bota-fora, D.M.T = 60,0 km - carga manual | m³ | 14 | 134.28 | 1879.92
02.02.02.10 | 100196 | SINAPI | TRANSPORTE HORIZONTAL MANUAL, DE SACOS DE 30 KG (UNIDADE: KGXKM). AF_07/2019 | KGXKM | 966 | 1.14 | 1101.24
03 |  |  | SERVIÇOS AUXILIARES E ADMINISTRATIVOS |  |  |  | 18963.06
03.01 |  |  | PESSOAL |  |  |  | 18963.06
03.01.02 |  |  | Mão-de-obra |  |  |  | 18963.06
03.01.02.1 | 93572 | SINAPI | ENCARREGADO GERAL DE OBRAS COM ENCARGOS COMPLEMENTARES | MES | 3 | 3606.88 | 10820.64
03.01.02.2 | 90778 | SINAPI | ENGENHEIRO CIVIL DE OBRA PLENO COM ENCARGOS COMPLEMENTARES | H | 78 | 104.39 | 8142.42
04 |  |  | ARQUITETURA |  |  |  | 552951.71
04.01 |  |  | PAREDES E ELEMENTOS DE VEDAÇÃO |  |  |  | 201288.81
04.01.01 |  |  | Alvenarias |  |  |  | 667.63
04.01.01.01 |  |  | Alvenaria de tijolos maciços de barro |  |  |  | 160.23
04.01.01.01.1 | MPDFT1618 | Próprio | Cópia da SETOP (PIS-SOC-005) - Sóculo com enchimento em tijolos maciços, altura até 15cm, inclusive acabamento final em argamassa, esp. 20mm, aplicação manual | m² | 1.5 | 106.82 | 160.23
04.01.01.02 |  |  | Alvenaria de tijolos furados de barro |  |  |  | 507.4
04.01.01.02.1 | 103328 | SINAPI | ALVENARIA DE VEDAÇÃO DE BLOCOS CERÂMICOS FURADOS NA HORIZONTAL DE 9X19X19 CM (ESPESSURA 9 CM) E ARGAMASSA DE ASSENTAMENTO COM PREPARO EM BETONEIRA. AF_12/2021 | m² | 5 | 85.82 | 429.1
04.01.01.02.2 | 93202 | SINAPI | FIXAÇÃO (ENCUNHAMENTO) DE ALVENARIA DE VEDAÇÃO COM TIJOLO MACIÇO. AF_03/2016 | M | 3 | 26.1 | 78.3
04.01.02 |  |  | Divisórias |  |  |  | 200621.18
04.01.02.1 | MPDFT0119 | Próprio | Divisória sanitários e vestiários em laminado estrutural TS (maciço), branco, com e = 10 mm, dupla face decorativa texturizada, modelo Alcoplac Normatizado, fab. Neocom incluindo portas e conjunto de ferragens | m² | 146 | 1265.11 | 184706.06
04.01.02.2 | MPDFT0911 | Próprio | Copia da ORSE (1777) - Porta objetos em laminado melamínico (0,15 x 0,4 m), cor Polar L190, linha Alcoplac Normatizado, Fab. Neocom | un | 39 | 408.08 | 15915.12
04.02 |  |  | ESQUADRIAS, PORTAS, COMPONENTE E ACESSÓRIOS |  |  |  | 33076.72
04.02.02 |  |  | Portas |  |  |  | 33076.72
04.02.02.03 |  |  | Porta de madeira |  |  |  | 33076.72
04.02.02.03.1 | MPDFT0891 | Próprio | Porta de madeira (PM), DM 0,90 x 2,10 m, acabamento em laminado melamínico texturizado, inclusive dobradiça, fechadura, barra de apoio e grelha 525x325mm | un | 3 | 2201.57 | 6604.71
04.02.02.03.2 | MPDFT0892 | Próprio | Porta de madeira (PM), DM 0,80 x 2,10 m, acabamento em laminado melamínico texturizado, inclusive dobradiça, fechadura e grelha 525x325mm | un | 12 | 2055.13 | 24661.56
04.02.02.03.3 | MPDFT1598 | Próprio | Portal / batente em chapa de aço carbono SAE 1006/1010, nº 16, dobrada conforme projeto, incluso tratamento com anticorrosivo e pintura esmalte, Largura até 90cm, inclusive | un | 5 | 362.09 | 1810.45
04.03 |  |  | VIDROS E ESPELHOS |  |  |  | 10069.64
04.03.02 |  |  | Espelhos |  |  |  | 10069.64
04.03.02.1 | MPDFT1128 | Próprio | Cópia da Agesul (1801000120) - Espelho cristal 4mm, sem moldura fixado com parafuso e bucha | m² | 28 | 359.63 | 10069.64
04.06 |  |  | REVESTIMENTOS |  |  |  | 116654.86
04.06.01 |  |  | Elementos e componentes de revestimentos |  |  |  | 26017.64
04.06.01.02 |  |  | Contrapiso e regularização de base |  |  |  | 13683.3
04.06.01.02.1 | MPDFT0029 | Próprio | Copia da SINAPI (87640) - Regularização / preparação de superfície horizontal com argamassa, traço 1:3 (cimento e areia), preparo mecânico, espessura média 4cm | m² | 255 | 53.66 | 13683.3
04.06.01.08 |  |  | Chapisco |  |  |  | 36
04.06.01.08.1 | 87879 | SINAPI | CHAPISCO APLICADO EM ALVENARIAS E ESTRUTURAS DE CONCRETO INTERNAS, COM COLHER DE PEDREIRO. ARGAMASSA TRAÇO 1:3 COM PREPARO EM BETONEIRA 400L. AF_06/2014 | m² | 9 | 4 | 36
04.06.01.11 |  |  | Massa única (emboço paulista: emboço + reboco) |  |  |  | 333.09
04.06.01.11.1 | 89173 | SINAPI | (COMPOSIÇÃO REPRESENTATIVA) DO SERVIÇO DE EMBOÇO/MASSA ÚNICA, APLICADO MANUALMENTE, TRAÇO 1:2:8, EM BETONEIRA DE 400L, PAREDES INTERNAS, COM EXECUÇÃO DE TALISCAS, EDIFICAÇÃO HABITACIONAL UNIFAMILIAR (CASAS) E EDIFICAÇÃO PÚBLICA PADRÃO. AF_12/2014 | m² | 9 | 37.01 | 333.09
04.06.01.14 |  |  | Selador |  |  |  | 1152.63
04.06.01.14.1 | 88484 | SINAPI | APLICAÇÃO DE FUNDO SELADOR ACRÍLICO EM TETO, UMA DEMÃO. AF_06/2014 | m² | 163 | 3.46 | 563.98
04.06.01.14.2 | 88485 | SINAPI | APLICAÇÃO DE FUNDO SELADOR ACRÍLICO EM PAREDES, UMA DEMÃO. AF_06/2014 | m² | 193 | 3.05 | 588.65
04.06.01.15 |  |  | Emassamento (massa corrida) |  |  |  | 10591.02
04.06.01.15.1 | 88496 | SINAPI | APLICAÇÃO E LIXAMENTO DE MASSA LÁTEX EM TETO, DUAS DEMÃOS. AF_06/2014 | m² | 163 | 28.36 | 4622.68
04.06.01.15.2 | 88497 | SINAPI | APLICAÇÃO E LIXAMENTO DE MASSA LÁTEX EM PAREDES, DUAS DEMÃOS. AF_06/2014 | m² | 21 | 16.46 | 345.66
04.06.01.15.3 | MPDFT1567 | Próprio | Copia da SINAPI (87417) - APLICAÇÃO MANUAL DE GESSO COLA DESEMPENADO EM PAREDES, ESPESSURA DE 0,5CM | m² | 172 | 32.69 | 5622.68
04.06.01.16 |  |  | Fundo preparador |  |  |  | 221.6
04.06.01.16.1 | 100722 | SINAPI | PINTURA COM TINTA ALQUÍDICA DE FUNDO (TIPO ZARCÃO) APLICADA A ROLO OU PINCEL SOBRE SUPERFÍCIES METÁLICAS (EXCETO PERFIL) EXECUTADO EM OBRA (POR DEMÃO). AF_01/2020 | m² | 10 | 22.16 | 221.6
04.06.02 |  |  | Revestimentos de piso |  |  |  | 25215.46
04.06.02.1 | MPDFT1602 | Próprio | Copia da SINAPI (87263) - Porcelanato cinza claro, acab. acetinado 60x60cm, Biancogrês Cemento Grigio | m² | 3 | 99.52 | 298.56
04.06.02.2 | MPDFT1603 | Próprio | Copia da SINAPI (87263) - Porcelanato cinza escuro acab. acetinado 60x60cm, Biancogres Cemento Grafite | m² | 126 | 115.44 | 14545.44
04.06.02.3 | MPDFT1594 | Próprio | Cópia da SINAPI (87263) – Mão de obra de assentamento de revestimento cerâmico para piso com placas tipo porcelanato, inclusive argamassa e rejunte | m² | 137 | 29.74 | 4074.38
04.06.02.4 | MPDFT1605 | Próprio | Copia da SINAPI (88650) - Rodapé em porcelanato cinza claro acab. acetinado (peça 60x60cm) - corte 15x60, Biancogres Cemento Grigio | m | 110 | 34.36 | 3779.6
04.06.02.5 | MPDFT1604 | Próprio | Copia da SINAPI (88650) - Rodapé em porcelanato cinza escuro acab. acetinado (peça 60x60cm) - corte 15x60, Biancogres Cemento Grafite | m | 63 | 39.96 | 2517.48
04.06.03 |  |  | Revestimentos de parede |  |  |  | 40001.34
04.06.03.1 | MPDFT1607 | Próprio | Copia - Copia da SINAPI (87269) - Cerâmica branca 32,5x59cm, assentada com argamassa pré-fabricada, incluindo rejuntamento Eliane Foma Branco acetinado | m² | 21 | 135.67 | 2849.07
04.06.03.2 | MPDFT1049 | Próprio | Cópia Caern (1100165) - Laminado melamínico, acabamento texturizado, Polar, espessura 1,3mm, referência L190, fab. Fórmica | m² | 167 | 183.31 | 30612.77
04.06.03.3 | MPDFT1593 | Próprio | Cópia Caern (1100165) - Mão de obra de instalação de laminado melamínico, espessura 1,3mm, inclusive adesivo | m² | 110 | 59.45 | 6539.5
04.06.04 |  |  | Revestimentos de forro/teto |  |  |  | 13796.2
04.06.04.1 | 96114 | SINAPI | FORRO EM DRYWALL, PARA AMBIENTES COMERCIAIS, INCLUSIVE ESTRUTURA DE FIXAÇÃO. AF_05/2017_P | m² | 163 | 68.75 | 11206.25
04.06.04.2 | MPDFT0015 | Próprio | Copia da SINAPI (96121) - Perfil tabica fechada, lisa, formato z, em aço galvanizado natural, largura total na horizontal 40mm, para estrutura forro drywall | M | 187 | 13.85 | 2589.95
04.06.05 |  |  | Pinturas |  |  |  | 11624.22
04.06.05.1 | 88488 | SINAPI | APLICAÇÃO MANUAL DE PINTURA COM TINTA LÁTEX ACRÍLICA EM TETO, DUAS DEMÃOS. AF_06/2014 | m² | 163 | 16.15 | 2632.45
04.06.05.2 | 88489 | SINAPI | APLICAÇÃO MANUAL DE PINTURA COM TINTA LÁTEX ACRÍLICA EM PAREDES, DUAS DEMÃOS. AF_06/2014 | m² | 567 | 14.29 | 8102.43
04.06.05.3 | 100758 | SINAPI | PINTURA COM TINTA ALQUÍDICA DE ACABAMENTO (ESMALTE SINTÉTICO ACETINADO) APLICADA A ROLO OU PINCEL SOBRE SUPERFÍCIES METÁLICAS (EXCETO PERFIL) EXECUTADO EM OBRA (02 DEMÃOS). AF_01/2020 | m² | 10 | 45.35 | 453.5
04.06.05.4 | 102520 | SINAPI | PINTURA DE SINALIZAÇÃO VERTICAL DE SEGURANÇA, FAIXAS AMARELA E PRETA, APLICAÇÃO MANUAL, 2 DEMÃOS. AF_05/2021 | m² | 6 | 72.64 | 435.84
04.07 |  |  | IMPERMEABILIZAÇÕES E TRATAMENTOS |  |  |  | 1670.88
04.07.1 | 98555 | SINAPI | IMPERMEABILIZAÇÃO DE SUPERFÍCIE COM ARGAMASSA POLIMÉRICA / MEMBRANA ACRÍLICA, 3 DEMÃOS. AF_06/2018 | m² | 59 | 28.32 | 1670.88
04.08 |  |  | ACABAMENTOS E ARREMATES |  |  |  | 2738.18
04.08.1 | 98689 | SINAPI | SOLEIRA EM GRANITO, LARGURA 15 CM, ESPESSURA 2,0 CM. AF_06/2018 | M | 6.5 | 88.57 | 575.7
04.08.2 | MPDFT1620 | Próprio | Copia da SINAPI (98689) - SOLEIRA EM GRANITO, LARGURA 30 CM, ESPESSURA 2,0 CM | M | 9.5 | 227.63 | 2162.48
04.09 |  |  | EQUIPAMENTOS E ACESSÓRIOS |  |  |  | 72840.36
04.09.10 |  |  | Corrimãos |  |  |  | 6780.52
04.09.10.1 | MPDFT1547 | Próprio | Curva (prolongamento) para corrimão duplo de Ø 1.1/2" (38,1mm) em tubo de aço industrial, para pintura esmalte | un | 4 | 58.87 | 235.48
04.09.10.2 | MPDFT1623 | Próprio | Curva (prolongamento) para corrimão duplo de Ø 1.1/2" (38,1mm) em tubo de aço inox | un | 3 | 112.93 | 338.79
04.09.10.3 | MPDFT1622 | Próprio | Mão de obra para ajuste de altura de corrimão duplo fixado em alvenaria ou guarda-corpo | m | 75 | 82.75 | 6206.25
04.09.12 |  |  | Guarda-corpos |  |  |  | 66059.84
04.09.12.1 | MPDFT1624 | Próprio | Vidro de segurança laminado e temperado incolor 12 mm (6+6), instalado em guarda-corpo | m² | 47 | 936.56 | 44018.32
04.09.12.2 | MPDFT1625 | Próprio | Vidro de segurança laminado e temperado incolor 12 mm (6+6), para escada (corte inclinado / modulado do vidro), instalado em guarda-corpo | m² | 17 | 1296.56 | 22041.52
04.11 |  |  | LOUÇAS, METAIS, ACESSÓRIOS E PEÇAS DE GRANITO DE ÁREAS MOLHADAS |  |  |  | 114612.26
04.11.01 |  |  | Louças |  |  |  | 47087.23
04.11.01.1 | MPDFT0304 | Próprio | Copia da SINAPI (86904) - Lavatório de semi-encaixe em louça, branco, fixado sobre a bancada. Ref. Linha Monte Carlo L82.17, fab. Deca | UN | 20 | 407 | 8140
04.11.01.2 | MPDFT0303 | Próprio | Copia da SINAPI (86903) - Lavatório com coluna suspensa (PCD), branco. Linha Vogue Plus, cód.:L51.17 (lavatório) e cód.: CS1.17 (coluna suspensa), fab. Deca | UN | 3 | 776.16 | 2328.48
04.11.01.3 | MPDFT0148 | Próprio | Copia da SINAPI (95470) - Bacia sanitária, cor branco gelo, Linha Monte Carlo cód. P.8.17, fab. Deca - inclusive assento PLÁSTICO | UN | 27 | 848.67 | 22914.09
04.11.01.4 | MPDFT0149 | Próprio | Copia da SINAPI (95471) - Bacia sanitária, Linha Vogue Plus Conforto, cor branco gelo, código P. 510, fabricação Deca - inclusive assento PLÁSTICO | UN | 3 | 1129.15 | 3387.45
04.11.01.5 | MPDFT0261 | Próprio | Copia da Sinapi (100858) - Mictório branco com sifão integrado, cód. M 715.17, fab. Deca - completo | un | 7 | 1300.01 | 9100.07
04.11.01.6 | MPDFT0263 | Próprio | Copia da SINAPI (86872) - Tanque de louça 40 litros com coluna e acessórios de metal, cor branco gelo GE17, cód. TQ.03 (tanque) e CT25 (coluna), fab. Deca - completo | un | 1 | 1217.14 | 1217.14
04.11.02 |  |  | Metais |  |  |  | 45883.56
04.11.02.1 | 100872 | SINAPI | BARRA DE APOIO RETA, EM ALUMINIO, COMPRIMENTO 80 CM, FIXADA NA PAREDE - FORNECIMENTO E INSTALAÇÃO. AF_01/2020 | UN | 7 | 305.9 | 2141.3
04.11.02.2 | 100871 | SINAPI | BARRA DE APOIO RETA, EM ALUMINIO, COMPRIMENTO 70 CM, FIXADA NA PAREDE - FORNECIMENTO E INSTALAÇÃO. AF_01/2020 | UN | 13 | 293.14 | 3810.82
04.11.02.3 | MPDFT1218 | Próprio | Copia da SINAPI (100870) - Barra de apoio tubular reta 40cm, Ø31,75mm e=2mm, em alumínio, acabamento polido, Linha Acessibilidade, fab. Leve Vida | UN | 13 | 78.95 | 1026.35
04.11.02.4 | MPDFT1217 | Próprio | Copia da SINAPI (100870) - Barra de apoio tubular curva de 30cm para lavatório, Ø31,75mm e=2mm, em alumínio, acabamento polido, Linha Acessibilidade, fab. Leve Vida | UN | 1 | 168.35 | 168.35
04.11.02.5 | 100864 | SINAPI | BARRA DE APOIO EM "L", EM ACO INOX POLIDO 80 X 80 CM, FIXADA NA PAREDE - FORNECIMENTO E INSTALACAO. AF_01/2020 | UN | 1 | 573.8 | 573.8
04.11.02.6 | 100860 | SINAPI | CHUVEIRO ELÉTRICO COMUM CORPO PLÁSTICO, TIPO DUCHA  FORNECIMENTO E INSTALAÇÃO. AF_01/2020 | UN | 5 | 79.2 | 396
04.11.02.7 | MPDFT0270 | Próprio | Conjunto de metais para lavatório instalado em bancada de granito, inclusive torneira | cj | 20 | 951.68 | 19033.6
04.11.02.8 | MPDFT0260 | Próprio | Conjunto de metais para lavatório com coluna suspensa (PCD), inclusive torneira de mesa com alavanca | cj | 3 | 1158.64 | 3475.92
04.11.02.9 | MPDFT0259 | Próprio | Copia da SINAPI (99635) - Válvula de descarga com acabamento cromado duplo acionamento, antivandalismo, Linha Hidra Duo 1 1/2”, cód. 2545.C.112PRO e 4900.C.DUO.PRO, fab. Deca - inclusive tubo de ligação | UN | 13 | 478.98 | 6226.74
04.11.02.10 | MPDFT1609 | Próprio | Copia da SBC(190207) - Acabamento cromado duplo acionamento, antivandalismo, Linha Hidra Duo 1 1/2”, cód. 2545.C.112PRO e 4900.C.DUO.PRO, fab. Deca | UN | 17 | 236.25 | 4016.25
04.11.02.11 | MPDFT0919 | Próprio | Cópia da AGETOP CIVIL (081760) - Grelha quadrada para ralo 10x10cm, em aço inox AISI 304, ref. 94535002, fab. Tramontina | un | 3 | 13.98 | 41.94
04.11.02.12 | MPDFT0920 | Próprio | Cópia da AGETOP CIVIL (081761) - Grelha quadrada para ralo 15x15cm, em aço inox AISI 304, ref. 94535103, fab. Tramontina | un | 16 | 14.08 | 225.28
04.11.02.13 | MPDFT0138 | Próprio | Copia da SINAPI (86914) - Torneira de parede uso geral com arejador, metálica com acabamento cromado, Linha Standard, cód. 1154.C39, fab. Deca | UN | 14 | 172.4 | 2413.6
04.11.02.14 | MPDFT0357 | Próprio | Conjunto de metais para pia com cuba inox, inclusive torneira | cj | 1 | 705.66 | 705.66
04.11.02.15 | MPDFT0356 | Próprio | Copia da SINAPI (86900) - Cuba de aço inox, DM 34x56x17 cm, linha Prime, mod. Retangular BL, ref. 94024206, fab. Tramontina, inclusive furo e colagem | UN | 1 | 587.34 | 587.34
04.11.02.16 | 100875 | SINAPI | BANCO ARTICULADO, EM ACO INOX, PARA PCD, FIXADO NA PAREDE - FORNECIMENTO E INSTALAÇÃO. AF_01/2020 | UN | 1 | 907.32 | 907.32
04.11.02.17 | MPDFT1630 | Próprio | Cópia da AGETOP CIVIL (081786) - Tampa hermética DN 150mm em aço inox, para caixa sifonada, incluindo anel de borracha | UN | 3 | 44.43 | 133.29
04.11.03 |  |  | Acessórios |  |  |  | 14038.72
04.11.03.1 | MPDFT0912 | Próprio | Copia da SBC (190085) - Cabide para divisória, em inox escovado, linha Alcoplac Normatizado, Fab. Neocom | UN | 34 | 275.98 | 9383.32
04.11.03.2 | MPDFT0874 | Próprio | Cópia da SBC (062048) - Campainha de sinalização de emergência com acionador e sinaleira de porta para PCD - GRA branco. | un | 4 | 1163.85 | 4655.4
04.11.04 |  |  | Peças de granito |  |  |  | 7602.75
04.11.04.1 | MPDFT0908 | Próprio | Copia da SINAPI (86895) - Bancada para lavatório em granito Branco Itaúnas, largura 0,30m, com saia e rodabanca, inclusive mão francesa | m | 8.5 | 430.6 | 3660.1
04.11.04.2 | MPDFT1610 | Próprio | Copia da SINAPI (86895) - Mão de obra para instalação de bancada para lavatório em granito, largura 0,30m, com saia e rodabanca, inclusive massas e impermeabilização | m | 13.5 | 79.56 | 1074.06
04.11.04.3 | MPDFT0272 | Próprio | Copia da SINAPI (86895) - Mão de obra para instalação de prateleira ou banco em granito, L=0,30m, inclusive massas e impermeabilização | m | 7 | 69.84 | 488.88
04.11.04.4 | MPDFT1621 | Próprio | Copia da SINAPI (86895) - Mão de obra para instalação de bancada para copa/ refeitório em granito, largura 0,55m, com saia e rodabanca, inclusive massas e impermeabilização | m | 7 | 91.48 | 640.36
04.11.04.5 | 100861 | SINAPI | SUPORTE MÃO FRANCESA EM AÇO, ABAS IGUAIS 30 CM, CAPACIDADE MINIMA 60 KG, BRANCO - FORNECIMENTO E INSTALAÇÃO. AF_01/2020 | UN | 43 | 40.45 | 1739.35
05 |  |  | SERVIÇOS COMPLEMENTARES |  |  |  | 6255.61
05.01 |  |  | LIMPEZA DA OBRA |  |  |  | 6255.61
05.01.1 | 99811 | SINAPI | LIMPEZA DE CONTRAPISO COM VASSOURA A SECO. AF_04/2019 | m² | 265 | 3.07 | 813.55
05.01.2 | 99805 | SINAPI | LIMPEZA DE PISO CERÂMICO OU COM PEDRAS RÚSTICAS UTILIZANDO ÁCIDO MURIÁTICO. AF_04/2019 | m² | 447 | 9.72 | 4344.84
05.01.3 | 99806 | SINAPI | LIMPEZA DE REVESTIMENTO CERÂMICO EM PAREDE COM PANO ÚMIDO AF_04/2019 | m² | 175 | 0.74 | 129.5
05.01.4 | MPDFT1619 | Próprio | Copia da SINAPI (99806) - LIMPEZA DE REVESTIMENTO EM LAMINADO MELAMÍNICO EM PAREDE COM PANO ÚMIDO AF_04/2019 | m² | 277 | 0.74 | 204.98
05.01.5 | MPDFT1639 | Próprio | Copia da SINAPI (99806) - LIMPEZA DE REVESTIMENTO EM PINTURA ACRÍLICA EM PAREDE COM PANO ÚMIDO AF_04/2019 | m² | 500 | 0.74 | 370
05.01.6 | 99825 | SINAPI | LIMPEZA DE PORTA DE VIDRO COM CAIXILHO EM AÇO/ ALUMÍNIO/ PVC. AF_04/2019 | m² | 34 | 3 | 102
05.01.7 | 99818 | SINAPI | LIMPEZA DE BACIA SANITÁRIA, BIDÊ OU MICTÓRIO EM LOUÇA, INCLUSIVE METAIS CORRESPONDENTES. AF_04/2019 | UN | 37 | 4.54 | 167.98
05.01.8 | 99817 | SINAPI | LIMPEZA DE LAVATÓRIO DE LOUÇA COM BANCADA DE PEDRA, INCLUSIVE METAIS CORRESPONDENTES. AF_04/2019 | UN | 22 | 4.54 | 99.88
05.01.9 | 99815 | SINAPI | LIMPEZA DE PIA INOX COM BANCADA DE PEDRA, INCLUSIVE METAIS CORRESPONDENTES. AF_04/2019 | UN | 1 | 7.32 | 7.32
05.01.10 | 99816 | SINAPI | LIMPEZA DE TANQUE OU LAVATÓRIO DE LOUÇA ISOLADO, INCLUSIVE METAIS CORRESPONDENTES. AF_04/2019 | UN | 2 | 7.78 | 15.56
09 |  |  | INSTALAÇÕES HIDRÁULICAS E SANITÁRIAS |  |  |  | 17610.03
09.01 |  |  | ÁGUA FRIA |  |  |  | 10774.34
09.01.01 |  |  | Tubos e conexões em PVC rígido |  |  |  | 5785.52
09.01.01.1 | MPDFT0513 | Próprio | Cópia da Sinapi (91788) - (Composição representativa) do serviço de instalação de tubos de PVC, soldável, água fria, DN 60mm (instalado em prumada), inclusive conexões, cortes e fixações, para prédios. | m | 19 | 88.85 | 1688.15
09.01.01.2 | 91788 | SINAPI | (COMPOSIÇÃO REPRESENTATIVA) DO SERVIÇO DE INSTALAÇÃO DE TUBOS DE PVC, SOLDÁVEL, ÁGUA FRIA, DN 50 MM (INSTALADO EM PRUMADA), INCLUSIVE CONEXÕES, CORTES E FIXAÇÕES, PARA PRÉDIOS. AF_10/2015 | M | 38 | 45.83 | 1741.54
09.01.01.3 | 91786 | SINAPI | (COMPOSIÇÃO REPRESENTATIVA) DO SERVIÇO DE INSTALAÇÃO TUBOS DE PVC, SOLDÁVEL, ÁGUA FRIA, DN 32 MM (INSTALADO EM RAMAL, SUB-RAMAL, RAMAL DE DISTRIBUIÇÃO OU PRUMADA), INCLUSIVE CONEXÕES, CORTES E FIXAÇÕES, PARA PRÉDIOS. AF_10/2015 | M | 11 | 31.08 | 341.88
09.01.01.4 | 91785 | SINAPI | (COMPOSIÇÃO REPRESENTATIVA) DO SERVIÇO DE INSTALAÇÃO DE TUBOS DE PVC, SOLDÁVEL, ÁGUA FRIA, DN 25 MM (INSTALADO EM RAMAL, SUB-RAMAL, RAMAL DE DISTRIBUIÇÃO OU PRUMADA), INCLUSIVE CONEXÕES, CORTES E FIXAÇÕES, PARA PRÉDIOS. AF_10/2015 | M | 47 | 42.85 | 2013.95
09.01.04 |  |  | Válvulas e registros |  |  |  | 4988.82
09.01.04.1 | MPDFT1615 | Próprio | Cópia da Cpos (44.20.150) - Acabamento de metal cromado para registro pequeno, de parede, Deca Linha Flex Plus, 4916.C21.PQ (PcD) | un | 1 | 89.65 | 89.65
09.01.04.2 | MPDFT1614 | Próprio | Cópia da Cpos (44.20.150) - Acabamento de metal cromado para registro grande, Deca Linha Flex 4900.C20.GD | un | 8 | 67.24 | 537.92
09.01.04.3 | MPDFT1613 | Próprio | Cópia da Cpos (44.20.150) - Acabamento de metal cromado para registro pequeno, de parede, Deca Linha Flex, 4900.C20.PQ | un | 21 | 59.96 | 1259.16
09.01.04.4 | 94498 | SINAPI | REGISTRO DE GAVETA BRUTO, LATÃO, ROSCÁVEL, 2" - FORNECIMENTO E INSTALAÇÃO. AF_08/2021 | UN | 4 | 139.09 | 556.36
09.01.04.5 | 94794 | SINAPI | REGISTRO DE GAVETA BRUTO, LATÃO, ROSCÁVEL, 1 1/2, COM ACABAMENTO E CANOPLA CROMADOS, INSTALADO EM RESERVAÇÃO DE ÁGUA DE EDIFICAÇÃO QUE POSSUA RESERVATÓRIO DE FIBRA/FIBROCIMENTO  FORNECIMENTO E INSTALAÇÃO. AF_06/2016 | UN | 9 | 158.87 | 1429.83
09.01.04.6 | 94792 | SINAPI | REGISTRO DE GAVETA BRUTO, LATÃO, ROSCÁVEL, 1, COM ACABAMENTO E CANOPLA CROMADOS, INSTALADO EM RESERVAÇÃO DE ÁGUA DE EDIFICAÇÃO QUE POSSUA RESERVATÓRIO DE FIBRA/FIBROCIMENTO  FORNECIMENTO E INSTALAÇÃO. AF_06/2016 | UN | 2 | 109.35 | 218.7
09.01.04.7 | 89987 | SINAPI | REGISTRO DE GAVETA BRUTO, LATÃO, ROSCÁVEL, 3/4", COM ACABAMENTO E CANOPLA CROMADOS. FORNECIDO E INSTALADO EM RAMAL DE ÁGUA. AF_12/2014 | UN | 10 | 89.72 | 897.2
09.04 |  |  | ESGOTO SANITÁRIO |  |  |  | 5506.13
09.04.01 |  |  | Tubos e conexões em PVC rígido |  |  |  | 4625.93
09.04.01.1 | 91795 | SINAPI | (COMPOSIÇÃO REPRESENTATIVA) DO SERVIÇO DE INST. TUBO PVC, SÉRIE N, ESGOTO PREDIAL, 100 MM (INST. RAMAL DESCARGA, RAMAL DE ESG. SANIT., PRUMADA ESG. SANIT., VENTILAÇÃO OU SUB-COLETOR AÉREO), INCL. CONEXÕES E CORTES, FIXAÇÕES, P/ PRÉDIOS. AF_10/2015 | M | 23 | 75.96 | 1747.08
09.04.01.2 | 91794 | SINAPI | (COMPOSIÇÃO REPRESENTATIVA) DO SERVIÇO DE INST. TUBO PVC, SÉRIE N, ESGOTO PREDIAL, DN 75 MM, (INST. EM RAMAL DE DESCARGA, RAMAL DE ESG. SANITÁRIO, PRUMADA DE ESG. SANITÁRIO OU VENTILAÇÃO), INCL. CONEXÕES, CORTES E FIXAÇÕES, P/ PRÉDIOS. AF_10/2015 | M | 43 | 46.25 | 1988.75
09.04.01.3 | 91792 | SINAPI | (COMPOSIÇÃO REPRESENTATIVA) DO SERVIÇO DE INSTALAÇÃO DE TUBO DE PVC, SÉRIE NORMAL, ESGOTO PREDIAL, DN 40 MM (INSTALADO EM RAMAL DE DESCARGA OU RAMAL DE ESGOTO SANITÁRIO), INCLUSIVE CONEXÕES, CORTES E FIXAÇÕES, PARA PRÉDIOS. AF_10/2015 | M | 15 | 59.34 | 890.1
09.04.05 |  |  | Caixas e ralos |  |  |  | 880.2
09.04.05.1 | 89708 | SINAPI | CAIXA SIFONADA, PVC, DN 150 X 185 X 75 MM, JUNTA ELÁSTICA, FORNECIDA E INSTALADA EM RAMAL DE DESCARGA OU EM RAMAL DE ESGOTO SANITÁRIO. AF_12/2014 | UN | 6 | 99.79 | 598.74
09.04.05.2 | MPDFT0238 | Próprio | Copia da SINAPI (89708) - Caixa sifonada, PVC, DN 150x185x75mm, incluindo tampa hermética em aço inox - fornecimento e instalação | UN | 2 | 140.73 | 281.46
09.06 |  |  | SERVIÇOS DIVERSOS |  |  |  | 1329.56
09.06.1 | MPDFT1631 | Próprio | Copia da SBC (023361) - Execução de visita em forro de gesso, DM 30 x 30cm, inclusive acabamento em perfis de alumínio na cor branca | un | 4 | 86.04 | 344.16
09.06.2 | MPDFT0109 | Próprio | Copia da CPOS (04.30.060) - Remoção de tubulação hidráulica em geral, incluindo conexões, caixas e ralos | m | 88 | 7.46 | 656.48
09.06.3 | 91180 | SINAPI | FIXAÇÃO DE TUBOS HORIZONTAIS DE PVC, CPVC OU COBRE DIÂMETROS MAIORES QUE 40 MM E MENORES OU IGUAIS A 75 MM COM ABRAÇADEIRA METÁLICA RÍGIDA TIPO D 1 1/2, FIXADA DIRETAMENTE NA LAJE. AF_05/2015 | M | 42 | 6.26 | 262.92
09.06.4 | 97114 | SINAPI | EXECUÇÃO DE JUNTAS DE CONTRAÇÃO PARA PAVIMENTOS DE CONCRETO. AF_11/2017 | M | 200 | 0.33 | 66
10 |  |  | INSTALAÇÕES ELÉTRICAS E ELETRÔNICAS |  |  |  | 58962.48
10.01 |  |  | INSTALAÇÕES ELÉTRICAS |  |  |  | 56689.84
10.01.01 |  |  | Quadros elétricos |  |  |  | 11965.42
10.01.01.1 | MPDFT0927 | Próprio | Quadro QT-N-SS - PJDIJ e PJSA | un | 1 | 9069.41 | 9069.41
10.01.01.2 | MPDFT0925 | Próprio | Cópia da CPOS (37.25.090) - Disjuntor tripolar caixa moldada 63A 50kA/380V Schneider LV429006+LV429032 | un | 1 | 2896.01 | 2896.01
10.01.03 |  |  | Sistemas de iluminação |  |  |  | 31121.48
10.01.03.1 | 92023 | SINAPI | INTERRUPTOR SIMPLES (1 MÓDULO) COM 1 TOMADA DE EMBUTIR 2P+T 10 A, INCLUINDO SUPORTE E PLACA - FORNECIMENTO E INSTALAÇÃO. AF_12/2015 | UN | 13 | 47.76 | 620.88
10.01.03.2 | 91953 | SINAPI | INTERRUPTOR SIMPLES (1 MÓDULO), 10A/250V, INCLUINDO SUPORTE E PLACA - FORNECIMENTO E INSTALAÇÃO. AF_12/2015 | UN | 1 | 27.08 | 27.08
10.01.03.3 | MPDFT0873 | Próprio | Luminária circular de embutir, com difusor translúcido recuado, refletor multifacetado em alumínio anodizado alto brilho LED EF45-E12000840, cor alumínio - Lumicenter LED Solution | un | 56 | 544.17 | 30473.52
10.01.04 |  |  | Sistemas de tomadas |  |  |  | 2658.36
10.01.04.1 | MPDFT0359 | Próprio | Copia da CPOS (69.03.310) - Ponto de tomada no piso para equipamento de rede (PTER) = 1 ponto de tomada simples normal + 1 ponto de rede simples | un | 1 | 347.24 | 347.24
10.01.04.2 | MPDFT0358 | Próprio | Copia da CPOS (69.03.310) - Ponto de tomada no piso para estação de trabalho (PTET)= 1 ponto de tomada duplo essencial + 1 ponto de tomada simples normal + 1 ponto de rede duplo | un | 2 | 480.35 | 960.7
10.01.04.3 | MPDFT0872 | Próprio | Copia da CPOS (69.03.310) - Ponto de tomada no piso elevado = 1 ponto de tomada simples normal | un | 2 | 312.39 | 624.78
10.01.04.4 | MPDFT0362 | Próprio | Ponto de tomada simples (PTS) média | un | 8 | 46.83 | 374.64
10.01.04.5 | MPDFT0366 | Próprio | Ponto de tomada de potência (PTP) alta | un | 5 | 70.2 | 351
10.01.05 |  |  | Condutores elétricos |  |  |  | 10944.58
10.01.05.1 | 91928 | SINAPI | CABO DE COBRE FLEXÍVEL ISOLADO, 4 MM², ANTI-CHAMA 450/750 V, PARA CIRCUITOS TERMINAIS - FORNECIMENTO E INSTALAÇÃO. AF_12/2015 | M | 108 | 7.02 | 758.16
10.01.05.2 | 91930 | SINAPI | CABO DE COBRE FLEXÍVEL ISOLADO, 6 MM², ANTI-CHAMA 450/750 V, PARA CIRCUITOS TERMINAIS - FORNECIMENTO E INSTALAÇÃO. AF_12/2015 | M | 854 | 9.63 | 8224.02
10.01.05.3 | 92979 | SINAPI | CABO DE COBRE FLEXÍVEL ISOLADO, 10 MM², ANTI-CHAMA 450/750 V, PARA DISTRIBUIÇÃO - FORNECIMENTO E INSTALAÇÃO. AF_12/2015 | M | 176 | 11.15 | 1962.4
10.09 |  |  | CONDUTOS |  |  |  | 2272.64
10.09.01 |  |  | Eletrodutos |  |  |  | 2064.6
10.09.01.1 | 95731 | SINAPI | ELETRODUTO RÍGIDO SOLDÁVEL, PVC, DN 32 MM (1), APARENTE, INSTALADO EM PAREDE - FORNECIMENTO E INSTALAÇÃO. AF_11/2016_P | M | 36 | 11.86 | 426.96
10.09.01.2 | MPDFT0352 | Próprio | Copia da SINAPI (95727) - Eletroduto rígido soldável, PVC cor cinza, dn 25mm (3/4”), aparente, instalado em teto – fornecimento e instalação | m | 70 | 19.97 | 1397.9
10.09.01.3 | 95809 | SINAPI | CONDULETE DE PVC, TIPO LL, PARA ELETRODUTO DE PVC SOLDÁVEL DN 32 MM (1 | UN | 3 | 34.68 | 104.04
10.09.01.4 | 95805 | SINAPI | CONDULETE DE PVC, TIPO B, PARA ELETRODUTO DE PVC SOLDÁVEL DN 25 MM (3/4 | UN | 5 | 27.14 | 135.7
10.09.05 |  |  | Caixa de embutir em alvenaria |  |  |  | 208.04
10.09.05.1 | 91940 | SINAPI | CAIXA RETANGULAR 4" X 2" MÉDIA (1,30 M DO PISO), PVC, INSTALADA EM PAREDE - FORNECIMENTO E INSTALAÇÃO. AF_12/2015 | UN | 14 | 14.86 | 208.04
11 |  |  | INSTALAÇÕES MECÂNICAS |  |  |  | 4861.31
11.02 |  |  | AR CONDICIONADO E VENTILAÇÃO |  |  |  | 4861.31
11.02.01 |  |  | Ar condicionado central |  |  |  | 4861.31
11.02.01.03 |  |  | Rede de dutos e acessórios |  |  |  | 4861.31
11.02.01.03.1 | MPDFT0880 | Próprio | Cópia da CPOS (61.10.574) - G1 - Grelha de exaustão, dimensões 225x125mm, aletas fixas e horizontais, fabricada com perfis de alumínio extrudado, anodizado, na cor natural, incluindo registro de lâminas opostas e dupla deflexão. Modelo de referência: TROX AR/AG | un | 11 | 212.02 | 2332.22
11.02.01.03.2 | MPDFT0879 | Próprio | Cópia da CPOS (61.10.574) - G2 - Grelha de exaustão, dimensões 225x225mm, aletas fixas e horizontais, fabricada com perfis de alumínio extrudado, anodizado, na cor natural, incluindo registro de lâminas opostas e dupla deflexão. Modelo de referência: TROX AR/AG | un | 2 | 214.27 | 428.54
11.02.01.03.3 | MPDFT0881 | Próprio | Cópia da SBC (073893) - G3 - Grelha de exaustão de plástico para duto flexível diâmetro 100mm, com lâminas inclinadas. Modelo de referência: Soler&Palau OTAM GR-100 ou similar equivalente. | un | 3 | 52.67 | 158.01
11.02.01.03.4 | MPDFT0883 | Próprio | Ventilador helicocentrífugo com isolamento fono-absorvente, construído em material plástico, desmontável, motor regulável 60 Hz, 220V, potência 37W, rotação 2540rpm, vazão em descarga livre 265m³/h, nível de pressão sonora 27 dB(A), diâmetro do duto 100mm, peso 5,4kg, incluindo comporta anti-retorno, acoplamento para duto retangular, damper regulador de vazão, flanges e juntas de borrachas (admissão e saída) e suporte para instalação no entreforro. Modelo de referência: Soler&Palau OTAM TD-250/100 Silent + MCA+MAR | un | 1 | 495.77 | 495.77
11.02.01.03.5 | MPDFT0886 | Próprio | Cópia da SBC (070473) - Duto flexível #100 para ventilação ou exaustão, fabricado em alumínio e poliéster com espiral de arame de aço bronzeado, anticorrosivo e indeformável. Modelo de referência: Multivac Aludec 60 CO2 | m | 2 | 33.64 | 67.28
11.02.01.03.6 | MPDFT0885 | Próprio | Cópia da SBC (070473) - Duto flexível #250 para ventilação ou exaustão, fabricado em alumínio e poliéster com espiral de arame de aço bronzeado, anticorrosivo e indeformável. Modelo de referência: Multivac Aludec 60 CO2 | m | 2.5 | 33.97 | 84.92
11.02.01.03.7 | MPDFT0060 | Próprio | Dutos de ar condicionado (ar exterior, retorno e exaustão) em espuma rígida de poliuretano com revestimento em alumínio nas superfícies internas e externas, nas dimensões internas indicadas em projeto, painéis com densidade de 42kg/m³, espessura 20mm, construído conforme orientação do fabricante, incluindo visitas pré-fabricadas (portas de inspeção) a cada 7 metros de trecho reto ou após curvas, perfis de união, baioneta, canto de reforço, canto de acabamento, perfis, barras de reforço, colarinhos, cola adesiva, massa de vedação, etc., com utilização das ferramentas bancada, facas especiais, punhos, marcadores de fita, caneta de nylon, aplicador de fita, alicate de bico, esquadro, estilete, martela de borracha, esquadros, vincadeira, compasso, cortador de colarinho, régua, etc. Modelo de referência: Multivac MPU ou similar equivalente. | m² | 7.5 | 172.61 | 1294.57
Material | 50% |  | Total sem BDI |  |  | 686077.97
Mão de Obra | 50% |  | Total do BDI | (22,12%) |  | 151760.44
|  |  | Total Geral |  |  | 837838.41

## Orçamento Analítico
P. Execução: |  | Licitação: | Objeto: Remanescente da reforma de acessibilidade no edifício das Promotorias de Justiça de Samambaia | Data:
A |  | B | Local: Quadra 302, conjunto 1, Samambaia Sul, PJ de Samambaia, Brasília-DF | 1899-12-31
P. Validade: |  | Razão Social: |  | Telefone:
C |  | D |  | E
P. Garantia: |  | CNPJ: |  | E-mail:
F |  | G |  | H
Planilha Orçamentária Analítica
01 |  |  | SERVIÇOS TÉCNICOS-PROFISSIONAIS
01.08 |  |  | TAXAS E EMOLUMENTOS
01.08.1 | MPDFT1020 | Próprio | Anotação de Responsabilidade Técnica (Faixa 3 - Tabela A - CONFEA) | un |  |  | 233.94
Insumo | CM0645 | Próprio | Anotação de Resposanbilidade Técnica (Faixa 3 - Tabela A - CONFEA) | vb | 1 | 233.94 | 233.94
02 |  |  | SERVIÇOS PRELIMINARES
02.01 |  |  | CANTEIRO DE OBRAS: IMPLANTAÇÃO, OPERAÇÃO E MANUTENÇÃO
02.01.01 |  |  | Construções Provisórias
02.01.01.02 |  |  | Depósitos
02.01.01.02.2 | MPDFT0622 | Próprio | Copia da SBC (210002) - TRANSPORTE, MONTAGEM, DESMONTAGEM E REMOÇÃO DE CONTEINERS EM OBRAS | UN |  |  | 1219.53
Composição | 88316 | SINAPI | SERVENTE COM ENCARGOS COMPLEMENTARES | H | 16.496 | 18.65 | 307.65
Composição | 91634 | SINAPI | GUINDAUTO HIDRÁULICO, CAPACIDADE MÁXIMA DE CARGA 6500 KG, MOMENTO MÁXIMO DE CARGA 5,8 TM, ALCANCE MÁXIMO HORIZONTAL 7,60 M, INCLUSIVE CAMINHÃO TOCO PBT 9.700 KG, POTÊNCIA DE 160 CV - CHP DIURNO. AF_08/2015 | CHP | 4 | 227.97 | 911.88
02.01.03 |  |  | Proteção e Sinalização
02.01.03.1 | MPDFT1187 | Próprio | Cópia da Sudecap (01.04.11) - Fita plástica zebrada para demarcação de áreas, fixada em estrutura, largura = 7 cm, sem adesivo | m |  |  | 3.56
Composição | 88309 | SINAPI | PEDREIRO COM ENCARGOS COMPLEMENTARES | H | 0.08 | 25.09 | 2
Composição | 88316 | SINAPI | SERVENTE COM ENCARGOS COMPLEMENTARES | H | 0.08 | 18.65 | 1.49
Insumo | CM1044 | Próprio | Fita plástica zebrada para demarcação de áreas, largura = 7 cm, sem adesivo | m | 1.05 | 0.07 | 0.07
02.01.03.2 | MPDFT0714 | Próprio | Copia da ORSE (3642) - Lona plástica preta para camada separadora de lastros ou proteção | m² |  |  | 5.75
Composição | 88316 | SINAPI | SERVENTE COM ENCARGOS COMPLEMENTARES | H | 0.2 | 18.65 | 3.73
Insumo | 00003777 | SINAPI | LONA PLASTICA PRETA, E= 150 MICRA | m² | 1.1 | 1.84 | 2.02
02.01.03.6 | MPDFT1581 | Próprio | Cópia da CPOS (02.03.030) - Proteção de superfícies com plástico bolha | m² |  |  | 2.42
Composição | 88316 | SINAPI | SERVENTE COM ENCARGOS COMPLEMENTARES | H | 0.1 | 18.65 | 1.86
Insumo | CM0748 | Próprio | Plástico bolha | m² | 1.1 | 0.51 | 0.56
02.02 |  |  | DEMOLIÇÃO, REMOÇÃO, INTERDIÇÃO E REMANEJAMENTO
02.02.02 |  |  | Remoção
02.02.02.2 | MPDFT0888 | Próprio | Cópia da Iopes (010225) - Retirada de peças de granito - bancada, banca, balcão, prateleira | m² |  |  | 26.24
Composição | 88309 | SINAPI | PEDREIRO COM ENCARGOS COMPLEMENTARES | H | 0.6 | 25.09 | 15.05
Composição | 88316 | SINAPI | SERVENTE COM ENCARGOS COMPLEMENTARES | H | 0.6 | 18.65 | 11.19
02.02.02.5 | MPDFT0903 | Próprio | Copia da SBC (022441) - REMOÇÃO DE DIVISÓRIAS SANITÁRIA DE MADEIRA | m² |  |  | 13.23
Composição | 88309 | SINAPI | PEDREIRO COM ENCARGOS COMPLEMENTARES | H | 0.212 | 25.09 | 5.31
Composição | 88316 | SINAPI | SERVENTE COM ENCARGOS COMPLEMENTARES | H | 0.425 | 18.65 | 7.92
02.02.02.6 | MPDFT0784 | Próprio | Copia da SINAPI (100717) - Retirada de laminado melamínico e lixamento manual de superfície | m² |  |  | 8.98
Composição | 88310 | SINAPI | PINTOR COM ENCARGOS COMPLEMENTARES | H | 0.2986 | 26.15 | 7.8
Insumo | 00003768 | SINAPI | LIXA EM FOLHA PARA FERRO, NUMERO 150 | UN | 0.3 | 3.94 | 1.18
02.02.02.8 | MPDFT1103 | Próprio | Copia da ORSE (12345) - Remoção e reassentamento de Porta automática de vidro | m² |  |  | 41.82
Composição | 88316 | SINAPI | SERVENTE COM ENCARGOS COMPLEMENTARES | H | 1 | 18.65 | 18.65
Composição | 88325 | SINAPI | VIDRACEIRO COM ENCARGOS COMPLEMENTARES | H | 1 | 23.17 | 23.17
02.02.02.9 | MPDFT0509 | Próprio | Transporte de material – bota-fora, D.M.T = 60,0 km - carga manual | m³ |  |  | 134.28
Composição | 97915 | SINAPI | TRANSPORTE COM CAMINHÃO BASCULANTE DE 6 M³, EM VIA URBANA PAVIMENTADA, ADICIONAL PARA DMT EXCEDENTE A 30 KM (UNIDADE: M3XKM). AF_07/2020 | M3XKM | 30 | 1.06 | 31.8
Composição | 88316 | SINAPI | SERVENTE COM ENCARGOS COMPLEMENTARES | H | 1.2 | 18.65 | 22.38
Composição | 97914 | SINAPI | TRANSPORTE COM CAMINHÃO BASCULANTE DE 6 M³, EM VIA URBANA PAVIMENTADA, DMT ATÉ 30 KM (UNIDADE: M3XKM). AF_07/2020 | M3XKM | 30 | 2.67 | 80.1
04 |  |  | ARQUITETURA
04.01 |  |  | PAREDES E ELEMENTOS DE VEDAÇÃO
04.01.01 |  |  | Alvenarias
04.01.01.01 |  |  | Alvenaria de tijolos maciços de barro
04.01.01.01.1 | MPDFT1618 | Próprio | Cópia da SETOP (PIS-SOC-005) - Sóculo com enchimento em tijolos maciços, altura até 15cm, inclusive acabamento final em argamassa, esp. 20mm, aplicação manual | m² |  |  | 106.82
Composição | 88309 | SINAPI | PEDREIRO COM ENCARGOS COMPLEMENTARES | H | 1.2 | 25.09 | 30.1
Composição | 88316 | SINAPI | SERVENTE COM ENCARGOS COMPLEMENTARES | H | 0.6 | 18.65 | 11.19
Composição | 87286 | SINAPI | ARGAMASSA TRAÇO 1:1:6 (EM VOLUME DE CIMENTO, CAL E AREIA MÉDIA ÚMIDA) PARA EMBOÇO/MASSA ÚNICA/ASSENTAMENTO DE ALVENARIA DE VEDAÇÃO, PREPARO MECÂNICO COM BETONEIRA 400 L. AF_08/2019 | m³ | 0.02 | 578.55 | 11.57
Insumo | 00007258 | SINAPI | TIJOLO CERAMICO MACICO COMUM *5 X 10 X 20* CM (L X A X C) | UN | 76 | 0.71 | 53.96
04.01.02 |  |  | Divisórias
04.01.02.1 | MPDFT0119 | Próprio | Divisória sanitários e vestiários em laminado estrutural TS (maciço), branco, com e = 10 mm, dupla face decorativa texturizada, modelo Alcoplac Normatizado, fab. Neocom incluindo portas e conjunto de ferragens | m² |  |  | 1265.11
Insumo | CM0174 | Próprio | Divisória sanitários e vestiários em laminado estrutural TS (maciço), branco, com e=10 mm, dupla face decorativa texturizada, modelo Alcoplac Normatizado, fab. Neocom, incluindo portas e conjunto de ferragens | m² | 1 | 1265.11 | 1265.11
04.01.02.2 | MPDFT0911 | Próprio | Copia da ORSE (1777) - Porta objetos em laminado melamínico (0,15 x 0,4 m), cor Polar L190, linha Alcoplac Normatizado, Fab. Neocom | un |  |  | 408.08
Composição | 88262 | SINAPI | CARPINTEIRO DE FORMAS COM ENCARGOS COMPLEMENTARES | H | 0.1334 | 24.83 | 3.31
Composição | 88316 | SINAPI | SERVENTE COM ENCARGOS COMPLEMENTARES | H | 0.1334 | 18.65 | 2.48
Insumo | CM1681 | Próprio | Porta objetos em laminado melamínico (0,15 x 0,4 cm), cor Polar L190, linha Alcoplac Normatizado, Fab. Neocom | un | 1 | 402.29 | 402.29
04.02 |  |  | ESQUADRIAS, PORTAS, COMPONENTE E ACESSÓRIOS
04.02.02 |  |  | Portas
04.02.02.03 |  |  | Porta de madeira
04.02.02.03.1 | MPDFT0891 | Próprio | Porta de madeira (PM), DM 0,90 x 2,10 m, acabamento em laminado melamínico texturizado, inclusive dobradiça, fechadura, barra de apoio e grelha 525x325mm | un |  |  | 2201.57
Composição | 88316 | SINAPI | SERVENTE COM ENCARGOS COMPLEMENTARES | H | 1.4495 | 18.65 | 27.03
Composição | 88261 | SINAPI | CARPINTEIRO DE ESQUADRIA COM ENCARGOS COMPLEMENTARES | H | 1.601 | 23.82 | 38.13
Composição | 91012 | SINAPI | PORTA DE MADEIRA PARA VERNIZ, SEMI-OCA (LEVE OU MÉDIA), 90X210CM, ESPESSURA DE 3,5CM, INCLUSO DOBRADIÇAS - FORNECIMENTO E INSTALAÇÃO. AF_12/2019 | UN | 1 | 480.11 | 480.11
Composição | 88273 | SINAPI | MARCENEIRO COM ENCARGOS COMPLEMENTARES | H | 2.8474 | 23.53 | 66.99
Composição | 88267 | SINAPI | ENCANADOR OU BOMBEIRO HIDRÁULICO COM ENCARGOS COMPLEMENTARES | H | 0.2898 | 24.48 | 7.09
Insumo | 00038152 | SINAPI | FECHADURA DE EMBUTIR PARA PORTA EXTERNA, MAQUINA 55 MM, COM CILINDRO, MACANETA ALAVANCA E ROSETA REDONDA EM METAL CROMADO - NIVEL DE SEGURANCA MEDIO - COMPLETA | CJ | 1.5 | 136.28 | 204.42
Insumo | CM0190 | Próprio | Laminado melamínico, acabamento texturizado, cor branca, espessura 1,3mm, referência L190, fab. Fórmica | m² | 6.275 | 117.97 | 740.26
Insumo | 00001339 | SINAPI | COLA A BASE DE RESINA SINTETICA PARA CHAPA DE LAMINADO MELAMINICO | KG | 3.024 | 45.97 | 139.01
Insumo | CM0856 | Próprio | Grelha em alumínio 325 x 525 mm, ref. Grelha de Retorno AGS-T (com contra-moldura), Trox do Brasil | un | 1 | 402.33 | 402.33
Insumo | CM0126 | Próprio | Barra de apoio tubular reta 45cm, Ø31,75mm e=2mm, em alumínio, cor polida, Linha Acessibilidade, fab. Leve Vida | un | 1 | 96.2 | 96.2
04.02.02.03.2 | MPDFT0892 | Próprio | Porta de madeira (PM), DM 0,80 x 2,10 m, acabamento em laminado melamínico texturizado, inclusive dobradiça, fechadura e grelha 525x325mm | un |  |  | 2055.13
Composição | 88316 | SINAPI | SERVENTE COM ENCARGOS COMPLEMENTARES | H | 0.501 | 18.65 | 9.34
Composição | 88261 | SINAPI | CARPINTEIRO DE ESQUADRIA COM ENCARGOS COMPLEMENTARES | H | 2.602 | 23.82 | 61.97
Composição | 91011 | SINAPI | PORTA DE MADEIRA PARA VERNIZ, SEMI-OCA (LEVE OU MÉDIA), 80X210CM, ESPESSURA DE 3,5CM, INCLUSO DOBRADIÇAS - FORNECIMENTO E INSTALAÇÃO. AF_12/2019 | UN | 1 | 431.28 | 431.28
Composição | 88273 | SINAPI | MARCENEIRO COM ENCARGOS COMPLEMENTARES | H | 2.8274 | 23.53 | 66.52
Insumo | 00038152 | SINAPI | FECHADURA DE EMBUTIR PARA PORTA EXTERNA, MAQUINA 55 MM, COM CILINDRO, MACANETA ALAVANCA E ROSETA REDONDA EM METAL CROMADO - NIVEL DE SEGURANCA MEDIO - COMPLETA | CJ | 1.5 | 136.28 | 204.42
Insumo | CM0190 | Próprio | Laminado melamínico, acabamento texturizado, cor branca, espessura 1,3mm, referência L190, fab. Fórmica | m² | 6.275 | 117.97 | 740.26
Insumo | 00001339 | SINAPI | COLA A BASE DE RESINA SINTETICA PARA CHAPA DE LAMINADO MELAMINICO | KG | 3.024 | 45.97 | 139.01
Insumo | CM0856 | Próprio | Grelha em alumínio 325 x 525 mm, ref. Grelha de Retorno AGS-T (com contra-moldura), Trox do Brasil | un | 1 | 402.33 | 402.33
04.02.02.03.3 | MPDFT1598 | Próprio | Portal / batente em chapa de aço carbono SAE 1006/1010, nº 16, dobrada conforme projeto, incluso tratamento com anticorrosivo e pintura esmalte, Largura até 90cm, inclusive | un |  |  | 362.09
Composição | 100757 | SINAPI | PINTURA COM TINTA ALQUÍDICA DE ACABAMENTO (ESMALTE SINTÉTICO ACETINADO) PULVERIZADA SOBRE SUPERFÍCIES METÁLICAS (EXCETO PERFIL) EXECUTADO EM OBRA (02 DEMÃOS). AF_01/2020_P | m² | 1.581 | 44.91 | 71
Composição | 100721 | SINAPI | PINTURA COM TINTA ALQUÍDICA DE FUNDO (TIPO ZARCÃO) PULVERIZADA SOBRE SUPERFÍCIES METÁLICAS (EXCETO PERFIL) EXECUTADO EM OBRA (POR DEMÃO). AF_01/2020_P | m² | 1.581 | 22.8 | 36.04
Composição | 88261 | SINAPI | CARPINTEIRO DE ESQUADRIA COM ENCARGOS COMPLEMENTARES | H | 0.552 | 23.82 | 13.14
Composição | 88316 | SINAPI | SERVENTE COM ENCARGOS COMPLEMENTARES | H | 0.957 | 18.65 | 17.84
Composição | 88251 | SINAPI | AUXILIAR DE SERRALHEIRO COM ENCARGOS COMPLEMENTARES | H | 1.57 | 19.82 | 31.11
Composição | 88309 | SINAPI | PEDREIRO COM ENCARGOS COMPLEMENTARES | H | 1.362 | 25.09 | 34.17
Insumo | 00001322 | SINAPI | CHAPA DE ACO FINA A QUENTE BITOLA MSG 16, E = 1,50 MM (12,00 KG/M2) | KG | 5.71 | 15.42 | 88.04
Insumo | 00038124 | SINAPI | ESPUMA EXPANSIVA DE POLIURETANO, APLICACAO MANUAL - 500 ML | UN | 2.66 | 26.6 | 70.75
04.03 |  |  | VIDROS E ESPELHOS
04.03.02 |  |  | Espelhos
04.03.02.1 | MPDFT1128 | Próprio | Cópia da Agesul (1801000120) - Espelho cristal 4mm, sem moldura fixado com parafuso e bucha | m² |  |  | 359.63
Composição | 88316 | SINAPI | SERVENTE COM ENCARGOS COMPLEMENTARES | H | 0.4 | 18.65 | 7.46
Composição | 88325 | SINAPI | VIDRACEIRO COM ENCARGOS COMPLEMENTARES | H | 2 | 23.17 | 46.34
Insumo | 00011186 | SINAPI | ESPELHO CRISTAL E = 4 MM | m² | 1 | 286.51 | 286.51
Insumo | 00000442 | SINAPI | PARAFUSO FRANCES M16 EM ACO GALVANIZADO, COMPRIMENTO = 45 MM, DIAMETRO = 16 MM, CABECA ABAULADA | UN | 4 | 4.83 | 19.32
04.06 |  |  | REVESTIMENTOS
04.06.01 |  |  | Elementos e componentes de revestimentos
04.06.01.02 |  |  | Contrapiso e regularização de base
04.06.01.02.1 | MPDFT0029 | Próprio | Copia da SINAPI (87640) - Regularização / preparação de superfície horizontal com argamassa, traço 1:3 (cimento e areia), preparo mecânico, espessura média 4cm | m² |  |  | 53.66
Composição | 88309 | SINAPI | PEDREIRO COM ENCARGOS COMPLEMENTARES | H | 0.36 | 25.09 | 9.03
Composição | 88316 | SINAPI | SERVENTE COM ENCARGOS COMPLEMENTARES | H | 0.18 | 18.65 | 3.35
Composição | 87298 | SINAPI | ARGAMASSA TRAÇO 1:3 (EM VOLUME DE CIMENTO E AREIA MÉDIA ÚMIDA) PARA CONTRAPISO, PREPARO MECÂNICO COM BETONEIRA 400 L. AF_08/2019 | m³ | 0.053 | 650.9 | 34.49
Insumo | 00001379 | SINAPI | CIMENTO PORTLAND COMPOSTO CP II-32 | KG | 0.5 | 0.62 | 0.31
Insumo | 00007334 | SINAPI | ADITIVO ADESIVO LIQUIDO PARA ARGAMASSAS DE REVESTIMENTOS CIMENTICIOS | L | 0.435 | 14.91 | 6.48
04.06.01.15 |  |  | Emassamento (massa corrida)
04.06.01.15.3 | MPDFT1567 | Próprio | Copia da SINAPI (87417) - APLICAÇÃO MANUAL DE GESSO COLA DESEMPENADO EM PAREDES, ESPESSURA DE 0,5CM | m² |  |  | 32.69
Composição | 88269 | SINAPI | GESSEIRO COM ENCARGOS COMPLEMENTARES | H | 0.33 | 24.95 | 8.23
Composição | 88316 | SINAPI | SERVENTE COM ENCARGOS COMPLEMENTARES | H | 0.07 | 18.65 | 1.3
Insumo | 00044324 | SINAPI | GESSO COLA, EM PO, PARA FIXACAO DE MOLDURAS, SANCAS E BLOCOS DE GESSO | KG | 9.65 | 2.4 | 23.16
04.06.02 |  |  | Revestimentos de piso
04.06.02.1 | MPDFT1602 | Próprio | Copia da SINAPI (87263) - Porcelanato cinza claro, acab. acetinado 60x60cm, Biancogrês Cemento Grigio | m² |  |  | 99.52
Composição | 88256 | SINAPI | AZULEJISTA OU LADRILHISTA COM ENCARGOS COMPLEMENTARES | H | 0.44 | 25 | 11
Composição | 88316 | SINAPI | SERVENTE COM ENCARGOS COMPLEMENTARES | H | 0.2 | 18.65 | 3.73
Insumo | 00034357 | SINAPI | REJUNTE CIMENTICIO, QUALQUER COR | KG | 0.14 | 3.22 | 0.45
Insumo | 00034353 | SINAPI | ARGAMASSA COLANTE AC II | KG | 8.62 | 1.02 | 8.79
Insumo | CM2013 | Próprio | Porcelanato cinza claro, acab. acetinado 60x60cm, Biancogrês Cemento Grigio | m² | 1.07 | 70.61 | 75.55
04.06.02.2 | MPDFT1603 | Próprio | Copia da SINAPI (87263) - Porcelanato cinza escuro acab. acetinado 60x60cm, Biancogres Cemento Grafite | m² |  |  | 115.44
Composição | 88256 | SINAPI | AZULEJISTA OU LADRILHISTA COM ENCARGOS COMPLEMENTARES | H | 0.44 | 25 | 11
Composição | 88316 | SINAPI | SERVENTE COM ENCARGOS COMPLEMENTARES | H | 0.2 | 18.65 | 3.73
Insumo | 00034357 | SINAPI | REJUNTE CIMENTICIO, QUALQUER COR | KG | 0.14 | 3.22 | 0.45
Insumo | 00034353 | SINAPI | ARGAMASSA COLANTE AC II | KG | 8.62 | 1.02 | 8.79
Insumo | CM2014 | Próprio | Porcelanato cinza escuro acab. acetinado 60x60cm, Biancogres Cemento Grafite | m² | 1.07 | 85.49 | 91.47
04.06.02.3 | MPDFT1594 | Próprio | Cópia da SINAPI (87263) – Mão de obra de assentamento de revestimento cerâmico para piso com placas tipo porcelanato, inclusive argamassa e rejunte | m² |  |  | 29.74
Composição | 88256 | SINAPI | AZULEJISTA OU LADRILHISTA COM ENCARGOS COMPLEMENTARES | H | 0.44 | 25 | 11
Composição | 88316 | SINAPI | SERVENTE COM ENCARGOS COMPLEMENTARES | H | 0.2 | 18.65 | 3.73
Insumo | 00034357 | SINAPI | REJUNTE CIMENTICIO, QUALQUER COR | KG | 0.14 | 3.22 | 0.45
Insumo | 00037595 | SINAPI | ARGAMASSA COLANTE TIPO AC III | KG | 8.62 | 1.69 | 14.56
04.06.02.4 | MPDFT1605 | Próprio | Copia da SINAPI (88650) - Rodapé em porcelanato cinza claro acab. acetinado (peça 60x60cm) - corte 15x60, Biancogres Cemento Grigio | m |  |  | 34.36
Composição | 88256 | SINAPI | AZULEJISTA OU LADRILHISTA COM ENCARGOS COMPLEMENTARES | H | 0.1275 | 25 | 3.18
Composição | 88316 | SINAPI | SERVENTE COM ENCARGOS COMPLEMENTARES | H | 0.0465 | 18.65 | 0.86
Insumo | 00034357 | SINAPI | REJUNTE CIMENTICIO, QUALQUER COR | KG | 0.36 | 3.22 | 1.15
Insumo | 00034353 | SINAPI | ARGAMASSA COLANTE AC II | KG | 2.5842 | 1.02 | 2.63
Insumo | CM2013 | Próprio | Porcelanato cinza claro, acab. acetinado 60x60cm, Biancogrês Cemento Grigio | m² | 0.376 | 70.61 | 26.54
04.06.02.5 | MPDFT1604 | Próprio | Copia da SINAPI (88650) - Rodapé em porcelanato cinza escuro acab. acetinado (peça 60x60cm) - corte 15x60, Biancogres Cemento Grafite | m |  |  | 39.96
Composição | 88256 | SINAPI | AZULEJISTA OU LADRILHISTA COM ENCARGOS COMPLEMENTARES | H | 0.1275 | 25 | 3.18
Composição | 88316 | SINAPI | SERVENTE COM ENCARGOS COMPLEMENTARES | H | 0.0465 | 18.65 | 0.86
Insumo | 00034357 | SINAPI | REJUNTE CIMENTICIO, QUALQUER COR | KG | 0.36 | 3.22 | 1.15
Insumo | 00034353 | SINAPI | ARGAMASSA COLANTE AC II | KG | 2.5842 | 1.02 | 2.63
Insumo | CM2014 | Próprio | Porcelanato cinza escuro acab. acetinado 60x60cm, Biancogres Cemento Grafite | m² | 0.376 | 85.49 | 32.14
04.06.03 |  |  | Revestimentos de parede
04.06.03.1 | MPDFT1607 | Próprio | Copia - Copia da SINAPI (87269) - Cerâmica branca 32,5x59cm, assentada com argamassa pré-fabricada, incluindo rejuntamento Eliane Foma Branco acetinado | m² |  |  | 135.67
Composição | 88256 | SINAPI | AZULEJISTA OU LADRILHISTA COM ENCARGOS COMPLEMENTARES | H | 0.61 | 25 | 15.25
Composição | 88316 | SINAPI | SERVENTE COM ENCARGOS COMPLEMENTARES | H | 0.34 | 18.65 | 6.34
Insumo | 00000536 | SINAPI | REVESTIMENTO EM CERAMICA ESMALTADA EXTRA, PEI MENOR OU IGUAL A 3, FORMATO MENOR OU IGUAL A 2025 CM2 | m² | 1.07 | 29.2 | 31.24
Insumo | 00001381 | SINAPI | ARGAMASSA COLANTE AC I PARA CERAMICAS | KG | 4.86 | 0.55 | 2.67
Insumo | 00034357 | SINAPI | REJUNTE CIMENTICIO, QUALQUER COR | KG | 0.29 | 3.22 | 0.93
Insumo | CM2015 | Próprio | Cerâmica branca 32,5x59cm, assentada com argamassa pré-fabricada, incluindo rejuntamento - Fab. Eliane Foma Branco acetinado | m² | 1.07 | 74.06 | 79.24
04.06.03.2 | MPDFT1049 | Próprio | Cópia Caern (1100165) - Laminado melamínico, acabamento texturizado, Polar, espessura 1,3mm, referência L190, fab. Fórmica | m² |  |  | 183.31
Composição | 88239 | SINAPI | AJUDANTE DE CARPINTEIRO COM ENCARGOS COMPLEMENTARES | H | 0.6 | 19.73 | 11.83
Composição | 88261 | SINAPI | CARPINTEIRO DE ESQUADRIA COM ENCARGOS COMPLEMENTARES | H | 0.18 | 23.82 | 4.28
Insumo | 00004791 | SINAPI | ADESIVO ACRILICO/COLA DE CONTATO | KG | 0.9 | 48.16 | 43.34
Insumo | CM0190 | Próprio | Laminado melamínico, acabamento texturizado, cor branca, espessura 1,3mm, referência L190, fab. Fórmica | m² | 1.05 | 117.97 | 123.86
04.06.03.3 | MPDFT1593 | Próprio | Cópia Caern (1100165) - Mão de obra de instalação de laminado melamínico, espessura 1,3mm, inclusive adesivo | m² |  |  | 59.45
Composição | 88239 | SINAPI | AJUDANTE DE CARPINTEIRO COM ENCARGOS COMPLEMENTARES | H | 0.6 | 19.73 | 11.83
Composição | 88261 | SINAPI | CARPINTEIRO DE ESQUADRIA COM ENCARGOS COMPLEMENTARES | H | 0.18 | 23.82 | 4.28
Insumo | 00004791 | SINAPI | ADESIVO ACRILICO/COLA DE CONTATO | KG | 0.9 | 48.16 | 43.34
04.06.04 |  |  | Revestimentos de forro/teto
04.06.04.2 | MPDFT0015 | Próprio | Copia da SINAPI (96121) - Perfil tabica fechada, lisa, formato z, em aço galvanizado natural, largura total na horizontal 40mm, para estrutura forro drywall | M |  |  | 13.85
Composição | 88278 | SINAPI | MONTADOR DE ESTRUTURA METÁLICA COM ENCARGOS COMPLEMENTARES | H | 0.1468 | 19.1 | 2.8
Insumo | 00039443 | SINAPI | PARAFUSO DRY WALL, EM ACO ZINCADO, CABECA LENTILHA E PONTA BROCA (LB), LARGURA 4,2 MM, COMPRIMENTO 13 MM | UN | 0.5833 | 0.26 | 0.15
Insumo | 00040552 | SINAPI | PARAFUSO, AUTO ATARRACHANTE, CABECA CHATA, FENDA SIMPLES, 1/4 (6,35 MM) X 25 MM | CENTO | 0.0749 | 50.64 | 3.79
Insumo | 00039428 | SINAPI | PERFIL TABICA FECHADA, LISA, FORMATO Z, EM ACO GALVANIZADO NATURAL, LARGURA TOTAL NA HORIZONTAL *40* MM, PARA ESTRUTURA FORRO DRYWALL | M | 1.1512 | 6.18 | 7.11
04.08 |  |  | ACABAMENTOS E ARREMATES
04.08.2 | MPDFT1620 | Próprio | Copia da SINAPI (98689) - SOLEIRA EM GRANITO, LARGURA 30 CM, ESPESSURA 2,0 CM | M |  |  | 227.63
Composição | 88274 | SINAPI | MARMORISTA/GRANITEIRO COM ENCARGOS COMPLEMENTARES | H | 1.094 | 25 | 27.35
Composição | 88316 | SINAPI | SERVENTE COM ENCARGOS COMPLEMENTARES | H | 0.546 | 18.65 | 10.18
Insumo | 00020232 | SINAPI | SOLEIRA EM GRANITO, POLIDO, TIPO ANDORINHA/ QUARTZ/ CASTELO/ CORUMBA OU OUTROS EQUIVALENTES DA REGIAO, L= *15* CM, E= *2,0* CM | M | 2 | 67.63 | 135.26
Insumo | 00037595 | SINAPI | ARGAMASSA COLANTE TIPO AC III | KG | 2.58 | 1.69 | 4.36
Insumo | CM0065 | Próprio | Acabamento reto (granito) | m | 2 | 25.24 | 50.48
04.09 |  |  | EQUIPAMENTOS E ACESSÓRIOS
04.09.10 |  |  | Corrimãos
04.09.10.1 | MPDFT1547 | Próprio | Curva (prolongamento) para corrimão duplo de Ø 1.1/2" (38,1mm) em tubo de aço industrial, para pintura esmalte | un |  |  | 58.87
Composição | 88251 | SINAPI | AUXILIAR DE SERRALHEIRO COM ENCARGOS COMPLEMENTARES | H | 0.584 | 19.82 | 11.57
Composição | 88315 | SINAPI | SERRALHEIRO COM ENCARGOS COMPLEMENTARES | H | 0.711 | 24.95 | 17.73
Insumo | 00011002 | SINAPI | ELETRODO REVESTIDO AWS - E6013, DIAMETRO IGUAL A 2,50 MM | KG | 0.004 | 34.57 | 0.13
Insumo | CM1688 | Próprio | Curva (prolongamento para corrimão) de aço galvanizado 1 1/2" | un | 1 | 29.44 | 29.44
04.09.10.2 | MPDFT1623 | Próprio | Curva (prolongamento) para corrimão duplo de Ø 1.1/2" (38,1mm) em tubo de aço inox | un |  |  | 112.93
Composição | 88251 | SINAPI | AUXILIAR DE SERRALHEIRO COM ENCARGOS COMPLEMENTARES | H | 0.584 | 19.82 | 11.57
Composição | 88315 | SINAPI | SERRALHEIRO COM ENCARGOS COMPLEMENTARES | H | 0.711 | 24.95 | 17.73
Insumo | 00011002 | SINAPI | ELETRODO REVESTIDO AWS - E6013, DIAMETRO IGUAL A 2,50 MM | KG | 0.004 | 34.57 | 0.13
Insumo | CM1685 | Próprio | Curva (prolongamento para corrimão) de aço inox diametro 1.1/2" | un | 1 | 83.5 | 83.5
04.09.10.3 | MPDFT1622 | Próprio | Mão de obra para ajuste de altura de corrimão duplo fixado em alvenaria ou guarda-corpo | m |  |  | 82.75
Composição | 88251 | SINAPI | AUXILIAR DE SERRALHEIRO COM ENCARGOS COMPLEMENTARES | H | 1.502 | 19.82 | 29.76
Composição | 88315 | SINAPI | SERRALHEIRO COM ENCARGOS COMPLEMENTARES | H | 1.828 | 24.95 | 45.6
Insumo | 00007568 | SINAPI | BUCHA DE NYLON SEM ABA S10, COM PARAFUSO DE 6,10 X 65 MM EM ACO ZINCADO COM ROSCA SOBERBA, CABECA CHATA E FENDA PHILLIPS | UN | 6.545 | 1.1 | 7.19
Insumo | 00011002 | SINAPI | ELETRODO REVESTIDO AWS - E6013, DIAMETRO IGUAL A 2,50 MM | KG | 0.006 | 34.57 | 0.2
04.09.12 |  |  | Guarda-corpos
04.09.12.1 | MPDFT1624 | Próprio | Vidro de segurança laminado e temperado incolor 12 mm (6+6), instalado em guarda-corpo | m² |  |  | 936.56
Composição | 88325 | SINAPI | VIDRACEIRO COM ENCARGOS COMPLEMENTARES | H | 0.853 | 23.17 | 19.76
Composição | 88243 | SINAPI | AJUDANTE ESPECIALIZADO COM ENCARGOS COMPLEMENTARES | H | 0.853 | 19.7 | 16.8
Insumo | CM1971 | Próprio | Vidro de segurança laminado e temperado incolor 12 mm (6+6) | m² | 1 | 900 | 900
04.09.12.2 | MPDFT1625 | Próprio | Vidro de segurança laminado e temperado incolor 12 mm (6+6), para escada (corte inclinado / modulado do vidro), instalado em guarda-corpo | m² |  |  | 1296.56
Composição | 88325 | SINAPI | VIDRACEIRO COM ENCARGOS COMPLEMENTARES | H | 0.853 | 23.17 | 19.76
Composição | 88243 | SINAPI | AJUDANTE ESPECIALIZADO COM ENCARGOS COMPLEMENTARES | H | 0.853 | 19.7 | 16.8
Insumo | CM1971 | Próprio | Vidro de segurança laminado e temperado incolor 12 mm (6+6) | m² | 1.4 | 900 | 1260
04.11 |  |  | LOUÇAS, METAIS, ACESSÓRIOS E PEÇAS DE GRANITO DE ÁREAS MOLHADAS
04.11.01 |  |  | Louças
04.11.01.1 | MPDFT0304 | Próprio | Copia da SINAPI (86904) - Lavatório de semi-encaixe em louça, branco, fixado sobre a bancada. Ref. Linha Monte Carlo L82.17, fab. Deca | UN |  |  | 407
Composição | 88267 | SINAPI | ENCANADOR OU BOMBEIRO HIDRÁULICO COM ENCARGOS COMPLEMENTARES | H | 0.387 | 24.48 | 9.47
Composição | 88316 | SINAPI | SERVENTE COM ENCARGOS COMPLEMENTARES | H | 0.1886 | 18.65 | 3.51
Insumo | 00004351 | SINAPI | PARAFUSO NIQUELADO 3 1/2" COM ACABAMENTO CROMADO PARA FIXAR PECA SANITARIA, INCLUI PORCA CEGA, ARRUELA E BUCHA DE NYLON TAMANHO S-8 | UN | 2 | 18.02 | 36.04
Insumo | 00037329 | SINAPI | REJUNTE EPOXI, QUALQUER COR | KG | 0.0304 | 68.02 | 2.06
Insumo | CM0147 | Próprio | Lavatório de semi-encaixe de louça, linha Monte Carlo, cor branco gelo, código L82, fab. Deca | un | 1 | 355.92 | 355.92
04.11.01.2 | MPDFT0303 | Próprio | Copia da SINAPI (86903) - Lavatório com coluna suspensa (PCD), branco. Linha Vogue Plus, cód.:L51.17 (lavatório) e cód.: CS1.17 (coluna suspensa), fab. Deca | UN |  |  | 776.16
Composição | 88267 | SINAPI | ENCANADOR OU BOMBEIRO HIDRÁULICO COM ENCARGOS COMPLEMENTARES | H | 1.4667 | 24.48 | 35.9
Composição | 88316 | SINAPI | SERVENTE COM ENCARGOS COMPLEMENTARES | H | 0.6517 | 18.65 | 12.15
Insumo | 00004351 | SINAPI | PARAFUSO NIQUELADO 3 1/2" COM ACABAMENTO CROMADO PARA FIXAR PECA SANITARIA, INCLUI PORCA CEGA, ARRUELA E BUCHA DE NYLON TAMANHO S-8 | UN | 6 | 18.02 | 108.12
Insumo | 00037329 | SINAPI | REJUNTE EPOXI, QUALQUER COR | KG | 0.0866 | 68.02 | 5.89
Insumo | CM1048 | Próprio | Lavatório, marca Deca, Modelo Vogue Plus, código L.51.17, cor branco | un | 1 | 393.6 | 393.6
Insumo | CM1049 | Próprio | Coluna suspensa para lavatório, cor branco, código CS.1.17 | un | 1 | 220.5 | 220.5
04.11.01.3 | MPDFT0148 | Próprio | Copia da SINAPI (95470) - Bacia sanitária, cor branco gelo, Linha Monte Carlo cód. P.8.17, fab. Deca - inclusive assento PLÁSTICO | UN |  |  | 848.67
Composição | 88267 | SINAPI | ENCANADOR OU BOMBEIRO HIDRÁULICO COM ENCARGOS COMPLEMENTARES | H | 0.6504 | 24.48 | 15.92
Composição | 88316 | SINAPI | SERVENTE COM ENCARGOS COMPLEMENTARES | H | 0.3979 | 18.65 | 7.42
Insumo | 00006138 | SINAPI | VEDACAO PVC, 100 MM, PARA SAIDA VASO SANITARIO | UN | 1 | 12.84 | 12.84
Insumo | 00004384 | SINAPI | PARAFUSO NIQUELADO COM ACABAMENTO CROMADO PARA FIXAR PECA SANITARIA, INCLUI PORCA CEGA, ARRUELA E BUCHA DE NYLON TAMANHO S-10 | UN | 2 | 24.31 | 48.62
Insumo | 00037329 | SINAPI | REJUNTE EPOXI, QUALQUER COR | KG | 0.0881 | 68.02 | 5.99
Insumo | CM0139 | Próprio | Bacia sanitária, cor branco gelo, linha Monte Carlo, código P.8.17, fab. Deca | un | 1 | 476.9 | 476.9
Insumo | CM0765 | Próprio | Tubo de ligação para vaso sanitário, cromado, código 1968C, fabricação Deca | un | 1 | 72.75 | 72.75
Insumo | CM0045 | Próprio | Assento plástico Monte Carlo AP.80.17 Deca | un | 1 | 208.23 | 208.23
04.11.01.4 | MPDFT0149 | Próprio | Copia da SINAPI (95471) - Bacia sanitária, Linha Vogue Plus Conforto, cor branco gelo, código P. 510, fabricação Deca - inclusive assento PLÁSTICO | UN |  |  | 1129.15
Composição | 88267 | SINAPI | ENCANADOR OU BOMBEIRO HIDRÁULICO COM ENCARGOS COMPLEMENTARES | H | 1.3076 | 24.48 | 32.01
Composição | 88316 | SINAPI | SERVENTE COM ENCARGOS COMPLEMENTARES | H | 0.6049 | 18.65 | 11.28
Insumo | 00006138 | SINAPI | VEDACAO PVC, 100 MM, PARA SAIDA VASO SANITARIO | UN | 1 | 12.84 | 12.84
Insumo | 00004384 | SINAPI | PARAFUSO NIQUELADO COM ACABAMENTO CROMADO PARA FIXAR PECA SANITARIA, INCLUI PORCA CEGA, ARRUELA E BUCHA DE NYLON TAMANHO S-10 | UN | 2 | 24.31 | 48.62
Insumo | 00037329 | SINAPI | REJUNTE EPOXI, QUALQUER COR | KG | 0.0881 | 68.02 | 5.99
Insumo | CM0129 | Próprio | Bacia sanitária, Linha Vogue Plus Conforto, cor branco gelo, código P. 510, fab. Deca | un | 1 | 838.2 | 838.2
Insumo | CM1533 | Próprio | Assento plástico Vogue Plus AP.50.17 Deca | un | 1 | 107.46 | 107.46
Insumo | CM0765 | Próprio | Tubo de ligação para vaso sanitário, cromado, código 1968C, fabricação Deca | un | 1 | 72.75 | 72.75
04.11.01.5 | MPDFT0261 | Próprio | Copia da Sinapi (100858) - Mictório branco com sifão integrado, cód. M 715.17, fab. Deca - completo | un |  |  | 1300.01
Composição | 88267 | SINAPI | ENCANADOR OU BOMBEIRO HIDRÁULICO COM ENCARGOS COMPLEMENTARES | H | 1.009 | 24.48 | 24.7
Composição | 88248 | SINAPI | AUXILIAR DE ENCANADOR OU BOMBEIRO HIDRÁULICO COM ENCARGOS COMPLEMENTARES | H | 0.3179 | 19.31 | 6.13
Insumo | CM0184 | Próprio | Válvula para mictório de fechamento automático, fab. Deca, Linha Decamatic, código 2570 C, acabamento cromado | un | 1 | 938.45 | 938.45
Insumo | 00011686 | SINAPI | CONJUNTO DE LIGACAO PARA BACIA SANITARIA EM PLASTICO BRANCO COM TUBO, CANOPLA E ANEL DE EXPANSAO (TUBO 1.1/2 '' X 20 CM) | UN | 1 | 10.24 | 10.24
Insumo | 00003146 | SINAPI | FITA VEDA ROSCA EM ROLOS DE 18 MM X 10 M (L X C) | UN | 0.0365 | 3.78 | 0.13
Insumo | 00010432 | SINAPI | MICTORIO SIFONADO LOUCA BRANCA SEM COMPLEMENTOS | UN | 1 | 284.32 | 284.32
Insumo | 00004351 | SINAPI | PARAFUSO NIQUELADO 3 1/2" COM ACABAMENTO CROMADO PARA FIXAR PECA SANITARIA, INCLUI PORCA CEGA, ARRUELA E BUCHA DE NYLON TAMANHO S-8 | UN | 2 | 18.02 | 36.04
04.11.01.6 | MPDFT0263 | Próprio | Copia da SINAPI (86872) - Tanque de louça 40 litros com coluna e acessórios de metal, cor branco gelo GE17, cód. TQ.03 (tanque) e CT25 (coluna), fab. Deca - completo | un |  |  | 1217.14
Composição | 88267 | SINAPI | ENCANADOR OU BOMBEIRO HIDRÁULICO COM ENCARGOS COMPLEMENTARES | H | 2.1799 | 24.48 | 53.36
Composição | 88248 | SINAPI | AUXILIAR DE ENCANADOR OU BOMBEIRO HIDRÁULICO COM ENCARGOS COMPLEMENTARES | H | 0.8406 | 19.31 | 16.23
Insumo | CM0161 | Próprio | Coluna de louça para tanque TQ 03 fab. Deca, código CT25 | un | 1 | 99.94 | 99.94
Insumo | CM0162 | Próprio | Válvula de escoamento (sem ladrão), 1 ½”, ref. 1606 C, cromada, fab. Deca | un | 1 | 54.71 | 54.71
Insumo | 00020262 | SINAPI | SIFAO PLASTICO EXTENSIVEL UNIVERSAL, TIPO COPO | UN | 1 | 10.03 | 10.03
Insumo | 00004384 | SINAPI | PARAFUSO NIQUELADO COM ACABAMENTO CROMADO PARA FIXAR PECA SANITARIA, INCLUI PORCA CEGA, ARRUELA E BUCHA DE NYLON TAMANHO S-10 | UN | 6 | 24.31 | 145.86
Insumo | 00003146 | SINAPI | FITA VEDA ROSCA EM ROLOS DE 18 MM X 10 M (L X C) | UN | 0.1022 | 3.78 | 0.38
Insumo | CM0160 | Próprio | Tanque de louça 40 litros para coluna, cor branco; fabricação Deca, código TQ.03 (tanque) cor branco gelo GE17 | un | 1 | 664.15 | 664.15
Insumo | 00037329 | SINAPI | REJUNTE EPOXI, QUALQUER COR | KG | 0.0702 | 68.02 | 4.77
Insumo | CM0163 | Próprio | Torneira de parede uso geral com arejador, metálica com acabamento cromado, fab. Deca, Linha Standard, código 1154.C39 | un | 1 | 167.71 | 167.71
04.11.02 |  |  | Metais
04.11.02.3 | MPDFT1218 | Próprio | Copia da SINAPI (100870) - Barra de apoio tubular reta 40cm, Ø31,75mm e=2mm, em alumínio, acabamento polido, Linha Acessibilidade, fab. Leve Vida | UN |  |  | 78.95
Composição | 88309 | SINAPI | PEDREIRO COM ENCARGOS COMPLEMENTARES | H | 0.9485 | 25.09 | 23.79
Composição | 88316 | SINAPI | SERVENTE COM ENCARGOS COMPLEMENTARES | H | 0.2988 | 18.65 | 5.57
Insumo | CM1305 | Próprio | Barra de apoio tubular reta 40cm, Ø31,75mm e=2mm, em alumínio, cor polida, Linha Acessibilidade, fab. Leve Vida | un | 1 | 49.59 | 49.59
04.11.02.4 | MPDFT1217 | Próprio | Copia da SINAPI (100870) - Barra de apoio tubular curva de 30cm para lavatório, Ø31,75mm e=2mm, em alumínio, acabamento polido, Linha Acessibilidade, fab. Leve Vida | UN |  |  | 168.35
Composição | 88309 | SINAPI | PEDREIRO COM ENCARGOS COMPLEMENTARES | H | 0.9485 | 25.09 | 23.79
Composição | 88316 | SINAPI | SERVENTE COM ENCARGOS COMPLEMENTARES | H | 0.2988 | 18.65 | 5.57
Insumo | CM1306 | Próprio | Barra de apoio tubular curva de 30cm para lavatório, Ø31,75mm e=2mm, em alumínio, cor polida, Linha Acessibilidade, fab. Leve Vida | un | 1 | 138.99 | 138.99
04.11.02.7 | MPDFT0270 | Próprio | Conjunto de metais para lavatório instalado em bancada de granito, inclusive torneira | cj |  |  | 951.68
Composição | 88267 | SINAPI | ENCANADOR OU BOMBEIRO HIDRÁULICO COM ENCARGOS COMPLEMENTARES | H | 0.7666 | 24.48 | 18.76
Composição | 88316 | SINAPI | SERVENTE COM ENCARGOS COMPLEMENTARES | H | 0.2416 | 18.65 | 4.5
Insumo | CM0135 | Próprio | Válvula de escoamento, cromada, cod.1601C, fab. Deca | un | 1 | 205.33 | 205.33
Insumo | 00003146 | SINAPI | FITA VEDA ROSCA EM ROLOS DE 18 MM X 10 M (L X C) | UN | 0.1232 | 3.78 | 0.46
Insumo | CM0134 | Próprio | Torneira para lavatório de mesa, cromada, fechamento automático, Decamatic Eco, Código 1173.C, fab. Deca | un | 1 | 524.57 | 524.57
Insumo | CM1674 | Próprio | Sifão regulável com tubo de saída corrugável 1x1.1/2", VSM 182, fabricação Esteves | un | 1 | 156.98 | 156.98
Insumo | 00011684 | SINAPI | ENGATE / RABICHO FLEXIVEL INOX 1/2 " X 40 CM | UN | 1 | 41.08 | 41.08
04.11.02.8 | MPDFT0260 | Próprio | Conjunto de metais para lavatório com coluna suspensa (PCD), inclusive torneira de mesa com alavanca | cj |  |  | 1158.64
Composição | 88248 | SINAPI | AUXILIAR DE ENCANADOR OU BOMBEIRO HIDRÁULICO COM ENCARGOS COMPLEMENTARES | H | 0.2416 | 19.31 | 4.66
Composição | 88267 | SINAPI | ENCANADOR OU BOMBEIRO HIDRÁULICO COM ENCARGOS COMPLEMENTARES | H | 0.7666 | 24.48 | 18.76
Insumo | CM0135 | Próprio | Válvula de escoamento, cromada, cod.1601C, fab. Deca | un | 1 | 205.33 | 205.33
Insumo | CM0137 | Próprio | Ligação flexível de malha de aço 50cm, ref. 4607C 050, fab. Deca | un | 1 | 59.81 | 59.81
Insumo | 00003146 | SINAPI | FITA VEDA ROSCA EM ROLOS DE 18 MM X 10 M (L X C) | UN | 0.1232 | 3.78 | 0.46
Insumo | CM0143 | Próprio | Torneira para lavatório de mesa com alavanca, cromada, fechamento automático, Linha Pressmatic Benefit, Código 00490706, fab. Docol | un | 1 | 841.56 | 841.56
Insumo | CM1675 | Próprio | Sifão com tubo extensivo cromado 1x1.1/2", fabricação Astra | un | 1 | 28.06 | 28.06
04.11.02.9 | MPDFT0259 | Próprio | Copia da SINAPI (99635) - Válvula de descarga com acabamento cromado duplo acionamento, antivandalismo, Linha Hidra Duo 1 1/2”, cód. 2545.C.112PRO e 4900.C.DUO.PRO, fab. Deca - inclusive tubo de ligação | UN |  |  | 478.98
Composição | 88248 | SINAPI | AUXILIAR DE ENCANADOR OU BOMBEIRO HIDRÁULICO COM ENCARGOS COMPLEMENTARES | H | 1.8039 | 19.31 | 34.83
Composição | 88267 | SINAPI | ENCANADOR OU BOMBEIRO HIDRÁULICO COM ENCARGOS COMPLEMENTARES | H | 1.8039 | 24.48 | 44.15
Insumo | 00003148 | SINAPI | FITA VEDA ROSCA EM ROLOS DE 18 MM X 50 M (L X C) | UN | 0.0192 | 13.94 | 0.26
Insumo | CM1457 | Próprio | Válvula de descarga antivandalismo 1 1/2", 4900.C.DUO.PRO, fabricação Deca | un | 1 | 377.32 | 377.32
Insumo | 00012613 | SINAPI | TUBO DE DESCARGA PVC, PARA LIGACAO CAIXA DE DESCARGA - EMBUTIR, 40 MM X 150 CM | UN | 1 | 22.42 | 22.42
04.11.02.10 | MPDFT1609 | Próprio | Copia da SBC(190207) - Acabamento cromado duplo acionamento, antivandalismo, Linha Hidra Duo 1 1/2”, cód. 2545.C.112PRO e 4900.C.DUO.PRO, fab. Deca | UN |  |  | 236.25
Composição | 88248 | SINAPI | AUXILIAR DE ENCANADOR OU BOMBEIRO HIDRÁULICO COM ENCARGOS COMPLEMENTARES | H | 0.22 | 19.31 | 4.24
Composição | 88267 | SINAPI | ENCANADOR OU BOMBEIRO HIDRÁULICO COM ENCARGOS COMPLEMENTARES | H | 0.22 | 24.48 | 5.38
Insumo | CM2017 | Próprio | Acabamento cromado duplo acionamento, antivandalismo, Linha Hidra Duo 1 1/2”, cód. 2545.C.112PRO e 4900.C.DUO.PRO, fab. Deca | un | 1 | 226.63 | 226.63
04.11.02.11 | MPDFT0919 | Próprio | Cópia da AGETOP CIVIL (081760) - Grelha quadrada para ralo 10x10cm, em aço inox AISI 304, ref. 94535002, fab. Tramontina | un |  |  | 13.98
Composição | 88267 | SINAPI | ENCANADOR OU BOMBEIRO HIDRÁULICO COM ENCARGOS COMPLEMENTARES | H | 0.08 | 24.48 | 1.95
Composição | 88248 | SINAPI | AUXILIAR DE ENCANADOR OU BOMBEIRO HIDRÁULICO COM ENCARGOS COMPLEMENTARES | H | 0.08 | 19.31 | 1.54
Insumo | CM0121 | Próprio | Grelha para ralo quadrado em aço inox AISI 304, fab. Tramontina, código 94535002, dimensões (comprimento x largura x altura) 100 x 100 x 4 mm | un | 1 | 10.49 | 10.49
04.11.02.12 | MPDFT0920 | Próprio | Cópia da AGETOP CIVIL (081761) - Grelha quadrada para ralo 15x15cm, em aço inox AISI 304, ref. 94535103, fab. Tramontina | un |  |  | 14.08
Composição | 88267 | SINAPI | ENCANADOR OU BOMBEIRO HIDRÁULICO COM ENCARGOS COMPLEMENTARES | H | 0.08 | 24.48 | 1.95
Composição | 88248 | SINAPI | AUXILIAR DE ENCANADOR OU BOMBEIRO HIDRÁULICO COM ENCARGOS COMPLEMENTARES | H | 0.08 | 19.31 | 1.54
Insumo | CM1311 | Próprio | Grelha quadrada para ralo 15x15cm, em aço inox AISI 304, ref. 94535103, fab. Tramontina | un | 1 | 10.59 | 10.59
04.11.02.13 | MPDFT0138 | Próprio | Copia da SINAPI (86914) - Torneira de parede uso geral com arejador, metálica com acabamento cromado, Linha Standard, cód. 1154.C39, fab. Deca | UN |  |  | 172.4
Composição | 88267 | SINAPI | ENCANADOR OU BOMBEIRO HIDRÁULICO COM ENCARGOS COMPLEMENTARES | H | 0.1525 | 24.48 | 3.73
Composição | 88316 | SINAPI | SERVENTE COM ENCARGOS COMPLEMENTARES | H | 0.0481 | 18.65 | 0.89
Insumo | 00003146 | SINAPI | FITA VEDA ROSCA EM ROLOS DE 18 MM X 10 M (L X C) | UN | 0.021 | 3.78 | 0.07
Insumo | CM0163 | Próprio | Torneira de parede uso geral com arejador, metálica com acabamento cromado, fab. Deca, Linha Standard, código 1154.C39 | un | 1 | 167.71 | 167.71
04.11.02.14 | MPDFT0357 | Próprio | Conjunto de metais para pia com cuba inox, inclusive torneira | cj |  |  | 705.66
Composição | 88267 | SINAPI | ENCANADOR OU BOMBEIRO HIDRÁULICO COM ENCARGOS COMPLEMENTARES | H | 0.7666 | 24.48 | 18.76
Composição | 88316 | SINAPI | SERVENTE COM ENCARGOS COMPLEMENTARES | H | 0.2416 | 18.65 | 4.5
Insumo | 00003146 | SINAPI | FITA VEDA ROSCA EM ROLOS DE 18 MM X 10 M (L X C) | UN | 0.1232 | 3.78 | 0.46
Insumo | CM0841 | Próprio | Torneira para cozinha de mesa, bica móvel com arejador, cromada, altura total 289 mm, linha Fast, cód. 1167.C59, fab. Deca | un | 1 | 492.09 | 492.09
Insumo | CM0137 | Próprio | Ligação flexível de malha de aço 50cm, ref. 4607C 050, fab. Deca | un | 1 | 59.81 | 59.81
Insumo | CM0157 | Próprio | Sifão simples com polipropileno com fecho hídrico, ref. 94525000 , fab. Tramontina | un | 1 | 57.04 | 57.04
Insumo | 00038633 | SINAPI | FURO PARA TORNEIRA OU OUTROS ACESSORIOS EM BANCADA DE MARMORE/ GRANITO OU OUTRO TIPO DE PEDRA NATURAL | UN | 1 | 17.11 | 17.11
Insumo | 00006157 | SINAPI | VALVULA EM METAL CROMADO PARA PIA AMERICANA 3.1/2 X 1.1/2 " | UN | 1 | 55.89 | 55.89
04.11.02.15 | MPDFT0356 | Próprio | Copia da SINAPI (86900) - Cuba de aço inox, DM 34x56x17 cm, linha Prime, mod. Retangular BL, ref. 94024206, fab. Tramontina, inclusive furo e colagem | UN |  |  | 587.34
Composição | 88274 | SINAPI | MARMORISTA/GRANITEIRO COM ENCARGOS COMPLEMENTARES | H | 0.48 | 25 | 12
Composição | 88316 | SINAPI | SERVENTE COM ENCARGOS COMPLEMENTARES | H | 0.15 | 18.65 | 2.79
Insumo | 00004823 | SINAPI | MASSA PLASTICA PARA MARMORE/GRANITO | KG | 0.2974 | 33.97 | 10.1
Insumo | CM0156 | Próprio | Cuba de aço inox, DM 34x56x17 cm, linha Prime, mod. Retangular BL, ref. 94024206, fab. Tramontina | un | 1 | 448.33 | 448.33
Insumo | 00038605 | SINAPI | ABERTURA PARA ENCAIXE DE CUBA OU LAVATORIO EM BANCADA DE MARMORE/ GRANITO OU OUTRO TIPO DE PEDRA NATURAL | UN | 1 | 114.12 | 114.12
04.11.02.17 | MPDFT1630 | Próprio | Cópia da AGETOP CIVIL (081786) - Tampa hermética DN 150mm em aço inox, para caixa sifonada, incluindo anel de borracha | UN |  |  | 44.43
Composição | 88267 | SINAPI | ENCANADOR OU BOMBEIRO HIDRÁULICO COM ENCARGOS COMPLEMENTARES | H | 0.08 | 24.48 | 1.95
Composição | 88248 | SINAPI | AUXILIAR DE ENCANADOR OU BOMBEIRO HIDRÁULICO COM ENCARGOS COMPLEMENTARES | H | 0.08 | 19.31 | 1.54
Insumo | CM0880 | Próprio | Tampa hermética em aço inox, DN 150mm, para fechamento de caixa sifonada | un | 1 | 26.37 | 26.37
Insumo | 00000300 | SINAPI | ANEL BORRACHA, DN 150 MM, PARA TUBO SERIE REFORCADA ESGOTO PREDIAL | UN | 1 | 14.57 | 14.57
04.11.03 |  |  | Acessórios
04.11.03.1 | MPDFT0912 | Próprio | Copia da SBC (190085) - Cabide para divisória, em inox escovado, linha Alcoplac Normatizado, Fab. Neocom | UN |  |  | 275.98
Composição | 88316 | SINAPI | SERVENTE COM ENCARGOS COMPLEMENTARES | H | 0.439 | 18.65 | 8.18
Insumo | CM1682 | Próprio | Cabide para divisória, em inox escovado, linha Alcoplac Normatizado, Fab. Neocom | un | 1 | 267.8 | 267.8
04.11.03.2 | MPDFT0874 | Próprio | Cópia da SBC (062048) - Campainha de sinalização de emergência com acionador e sinaleira de porta para PCD - GRA branco. | un |  |  | 1163.85
Composição | 88247 | SINAPI | AUXILIAR DE ELETRICISTA COM ENCARGOS COMPLEMENTARES | H | 0.66 | 19.65 | 12.96
Composição | 88264 | SINAPI | ELETRICISTA COM ENCARGOS COMPLEMENTARES | H | 0.66 | 25.34 | 16.72
Insumo | CM1662 | Próprio | Campainha de sinalização de emergência com acionador e sinaleira de porta para PCD - GRA branco. | un | 1 | 1134.17 | 1134.17
04.11.04 |  |  | Peças de granito
04.11.04.1 | MPDFT0908 | Próprio | Copia da SINAPI (86895) - Bancada para lavatório em granito Branco Itaúnas, largura 0,30m, com saia e rodabanca, inclusive mão francesa | m |  |  | 430.6
Composição | 88274 | SINAPI | MARMORISTA/GRANITEIRO COM ENCARGOS COMPLEMENTARES | H | 1.9209 | 25 | 48.02
Composição | 88316 | SINAPI | SERVENTE COM ENCARGOS COMPLEMENTARES | H | 0.9811 | 18.65 | 18.29
Composição | 88270 | SINAPI | IMPERMEABILIZADOR COM ENCARGOS COMPLEMENTARES | H | 0.0445 | 25.09 | 1.11
Insumo | 00004823 | SINAPI | MASSA PLASTICA PARA MARMORE/GRANITO | KG | 0.4449 | 33.97 | 15.11
Insumo | 00007568 | SINAPI | BUCHA DE NYLON SEM ABA S10, COM PARAFUSO DE 6,10 X 65 MM EM ACO ZINCADO COM ROSCA SOBERBA, CABECA CHATA E FENDA PHILLIPS | UN | 6 | 1.1 | 6.6
Insumo | 00011795 | SINAPI | GRANITO PARA BANCADA, POLIDO, TIPO ANDORINHA/ QUARTZ/ CASTELO/ CORUMBA OU OUTROS EQUIVALENTES DA REGIAO, E= *2,5* CM | m² | 0.5565 | 484.52 | 269.63
Insumo | 00037329 | SINAPI | REJUNTE EPOXI, QUALQUER COR | KG | 0.0183 | 68.02 | 1.24
Insumo | 00037590 | SINAPI | SUPORTE MAO-FRANCESA EM ACO, ABAS IGUAIS 30 CM, CAPACIDADE MINIMA 60 KG, BRANCO | UN | 2 | 22.76 | 45.52
Insumo | CM0169 | Próprio | Impermeabilizante hidrofugante com efeito natural que não altera a cor da superfície, adequado para aplicação em granito, ref. Bellinzoni Proteção Contra Manchas | l | 0.2226 | 112.69 | 25.08
04.11.04.2 | MPDFT1610 | Próprio | Copia da SINAPI (86895) - Mão de obra para instalação de bancada para lavatório em granito, largura 0,30m, com saia e rodabanca, inclusive massas e impermeabilização | m |  |  | 79.56
Composição | 88274 | SINAPI | MARMORISTA/GRANITEIRO COM ENCARGOS COMPLEMENTARES | H | 0.9723 | 25 | 24.3
Composição | 88316 | SINAPI | SERVENTE COM ENCARGOS COMPLEMENTARES | H | 0.6823 | 18.65 | 12.72
Composição | 88270 | SINAPI | IMPERMEABILIZADOR COM ENCARGOS COMPLEMENTARES | H | 0.0445 | 25.09 | 1.11
Insumo | 00004823 | SINAPI | MASSA PLASTICA PARA MARMORE/GRANITO | KG | 0.4449 | 33.97 | 15.11
Insumo | 00037329 | SINAPI | REJUNTE EPOXI, QUALQUER COR | KG | 0.0183 | 68.02 | 1.24
Insumo | CM0169 | Próprio | Impermeabilizante hidrofugante com efeito natural que não altera a cor da superfície, adequado para aplicação em granito, ref. Bellinzoni Proteção Contra Manchas | l | 0.2226 | 112.69 | 25.08
04.11.04.3 | MPDFT0272 | Próprio | Copia da SINAPI (86895) - Mão de obra para instalação de prateleira ou banco em granito, L=0,30m, inclusive massas e impermeabilização | m |  |  | 69.84
Composição | 88316 | SINAPI | SERVENTE COM ENCARGOS COMPLEMENTARES | H | 0.6823 | 18.65 | 12.72
Composição | 88270 | SINAPI | IMPERMEABILIZADOR COM ENCARGOS COMPLEMENTARES | H | 0.028 | 25.09 | 0.7
Composição | 88274 | SINAPI | MARMORISTA/GRANITEIRO COM ENCARGOS COMPLEMENTARES | H | 0.9723 | 25 | 24.3
Insumo | 00037329 | SINAPI | REJUNTE EPOXI, QUALQUER COR | KG | 0.0183 | 68.02 | 1.24
Insumo | CM0169 | Próprio | Impermeabilizante hidrofugante com efeito natural que não altera a cor da superfície, adequado para aplicação em granito, ref. Bellinzoni Proteção Contra Manchas | l | 0.14 | 112.69 | 15.77
Insumo | 00004823 | SINAPI | MASSA PLASTICA PARA MARMORE/GRANITO | KG | 0.4449 | 33.97 | 15.11
04.11.04.4 | MPDFT1621 | Próprio | Copia da SINAPI (86895) - Mão de obra para instalação de bancada para copa/ refeitório em granito, largura 0,55m, com saia e rodabanca, inclusive massas e impermeabilização | m |  |  | 91.48
Composição | 88274 | SINAPI | MARMORISTA/GRANITEIRO COM ENCARGOS COMPLEMENTARES | H | 0.9723 | 25 | 24.3
Composição | 88316 | SINAPI | SERVENTE COM ENCARGOS COMPLEMENTARES | H | 0.6823 | 18.65 | 12.72
Composição | 88270 | SINAPI | IMPERMEABILIZADOR COM ENCARGOS COMPLEMENTARES | H | 0.06 | 25.09 | 1.5
Insumo | 00004823 | SINAPI | MASSA PLASTICA PARA MARMORE/GRANITO | KG | 0.5205 | 33.97 | 17.68
Insumo | 00037329 | SINAPI | REJUNTE EPOXI, QUALQUER COR | KG | 0.0218 | 68.02 | 1.48
Insumo | CM0169 | Próprio | Impermeabilizante hidrofugante com efeito natural que não altera a cor da superfície, adequado para aplicação em granito, ref. Bellinzoni Proteção Contra Manchas | l | 0.3 | 112.69 | 33.8
05 |  |  | SERVIÇOS COMPLEMENTARES
05.01 |  |  | LIMPEZA DA OBRA
05.01.4 | MPDFT1619 | Próprio | Copia da SINAPI (99806) - LIMPEZA DE REVESTIMENTO EM LAMINADO MELAMÍNICO EM PAREDE COM PANO ÚMIDO AF_04/2019 | m² |  |  | 0.74
Composição | 88316 | SINAPI | SERVENTE COM ENCARGOS COMPLEMENTARES | H | 0.04 | 18.65 | 0.74
05.01.5 | MPDFT1639 | Próprio | Copia da SINAPI (99806) - LIMPEZA DE REVESTIMENTO EM PINTURA ACRÍLICA EM PAREDE COM PANO ÚMIDO AF_04/2019 | m² |  |  | 0.74
Composição | 88316 | SINAPI | SERVENTE COM ENCARGOS COMPLEMENTARES | H | 0.04 | 18.65 | 0.74
09 |  |  | INSTALAÇÕES HIDRÁULICAS E SANITÁRIAS
09.01 |  |  | ÁGUA FRIA
09.01.01 |  |  | Tubos e conexões em PVC rígido
09.01.01.1 | MPDFT0513 | Próprio | Cópia da Sinapi (91788) - (Composição representativa) do serviço de instalação de tubos de PVC, soldável, água fria, DN 60mm (instalado em prumada), inclusive conexões, cortes e fixações, para prédios. | m |  |  | 88.85
Composição | 89450 | SINAPI | TUBO, PVC, SOLDÁVEL, DN 60MM, INSTALADO EM PRUMADA DE ÁGUA - FORNECIMENTO E INSTALAÇÃO. AF_12/2014 | M | 1 | 32.93 | 32.93
Composição | 89505 | SINAPI | JOELHO 90 GRAUS, PVC, SOLDÁVEL, DN 60MM, INSTALADO EM PRUMADA DE ÁGUA - FORNECIMENTO E INSTALAÇÃO. AF_12/2014 | UN | 0.2851 | 40.43 | 11.52
Composição | 89506 | SINAPI | JOELHO 45 GRAUS, PVC, SOLDÁVEL, DN 60MM, INSTALADO EM PRUMADA DE ÁGUA - FORNECIMENTO E INSTALAÇÃO. AF_12/2014 | UN | 0.1948 | 45.77 | 8.91
Composição | 89597 | SINAPI | LUVA, PVC, SOLDÁVEL, DN 60MM, INSTALADO EM PRUMADA DE ÁGUA - FORNECIMENTO E INSTALAÇÃO. AF_12/2014 | UN | 0.2146 | 22.92 | 4.91
Composição | 89609 | SINAPI | UNIÃO, PVC, SOLDÁVEL, DN 60MM, INSTALADO EM PRUMADA DE ÁGUA - FORNECIMENTO E INSTALAÇÃO. AF_12/2014 | UN | 0.227 | 105.78 | 24.01
Composição | 89610 | SINAPI | ADAPTADOR CURTO COM BOLSA E ROSCA PARA REGISTRO, PVC, SOLDÁVEL, DN 60MM X 2, INSTALADO EM PRUMADA DE ÁGUA - FORNECIMENTO E INSTALAÇÃO. AF_12/2014 | UN | 0.0751 | 22.94 | 1.72
Composição | 89628 | SINAPI | TE, PVC, SOLDÁVEL, DN 60MM, INSTALADO EM PRUMADA DE ÁGUA - FORNECIMENTO E INSTALAÇÃO. AF_12/2014 | UN | 0.0046 | 51.51 | 0.23
Composição | 90437 | SINAPI | FURO EM ALVENARIA PARA DIÂMETROS MAIORES QUE 40 MM E MENORES OU IGUAIS A 75 MM. AF_05/2015 | UN | 0.0418 | 32.98 | 1.37
Composição | 90454 | SINAPI | PASSANTE TIPO TUBO DE DIÂMETRO MAIORES QUE 40 MM E MENORES OU IGUAIS A 75 MM, FIXADO EM LAJE. AF_05/2015 | UN | 0.1023 | 5.43 | 0.55
Composição | 91186 | SINAPI | FIXAÇÃO DE TUBOS HORIZONTAIS DE PVC, CPVC OU COBRE DIÂMETROS MAIORES QUE 40 MM E MENORES OU IGUAIS A 75 MM COM ABRAÇADEIRA METÁLICA FLEXÍVEL 18 MM, FIXADA DIRETAMENTE NA LAJE. AF_05/2015 | M | 0.4457 | 5.6 | 2.49
Composição | 91191 | SINAPI | CHUMBAMENTO PONTUAL EM PASSAGEM DE TUBO COM DIÂMETROS ENTRE 40 MM E 75 MM. AF_05/2015 | UN | 0.0418 | 5.13 | 0.21
09.01.04 |  |  | Válvulas e registros
09.01.04.1 | MPDFT1615 | Próprio | Cópia da Cpos (44.20.150) - Acabamento de metal cromado para registro pequeno, de parede, Deca Linha Flex Plus, 4916.C21.PQ (PcD) | un |  |  | 89.65
Composição | 88267 | SINAPI | ENCANADOR OU BOMBEIRO HIDRÁULICO COM ENCARGOS COMPLEMENTARES | H | 0.17 | 24.48 | 4.16
Insumo | CM1810 | Próprio | Acabamento cromado para registro de gaveta ou pressão com mecanismo 1/2 volta, ref. Deca, Linha Flex Plus 4916.C21.PQ | un | 1 | 85.49 | 85.49
09.01.04.2 | MPDFT1614 | Próprio | Cópia da Cpos (44.20.150) - Acabamento de metal cromado para registro grande, Deca Linha Flex 4900.C20.GD | un |  |  | 67.24
Composição | 88267 | SINAPI | ENCANADOR OU BOMBEIRO HIDRÁULICO COM ENCARGOS COMPLEMENTARES | H | 0.17 | 24.48 | 4.16
Insumo | CM2019 | Próprio | Acabamento de registro de gaveta cromado Deca Linha Flex, 4900.C20.GD | un | 1 | 63.08 | 63.08
09.01.04.3 | MPDFT1613 | Próprio | Cópia da Cpos (44.20.150) - Acabamento de metal cromado para registro pequeno, de parede, Deca Linha Flex, 4900.C20.PQ | un |  |  | 59.96
Composição | 88267 | SINAPI | ENCANADOR OU BOMBEIRO HIDRÁULICO COM ENCARGOS COMPLEMENTARES | H | 0.17 | 24.48 | 4.16
Insumo | CM2018 | Próprio | Acabamento de registro de gaveta cromado Deca Linha Flex, 4900.C20.PQ | un | 1 | 55.8 | 55.8
09.04 |  |  | ESGOTO SANITÁRIO
09.04.01 |  |  | Tubos e conexões em PVC rígido
09.04.05.2 | MPDFT0238 | Próprio | Copia da SINAPI (89708) - Caixa sifonada, PVC, DN 150x185x75mm, incluindo tampa hermética em aço inox - fornecimento e instalação | UN |  |  | 140.73
Composição | 89708 | SINAPI | CAIXA SIFONADA, PVC, DN 150 X 185 X 75 MM, JUNTA ELÁSTICA, FORNECIDA E INSTALADA EM RAMAL DE DESCARGA OU EM RAMAL DE ESGOTO SANITÁRIO. AF_12/2014 | UN | 1 | 99.79 | 99.79
Insumo | CM0880 | Próprio | Tampa hermética em aço inox, DN 150mm, para fechamento de caixa sifonada | un | 1 | 26.37 | 26.37
Insumo | 00000300 | SINAPI | ANEL BORRACHA, DN 150 MM, PARA TUBO SERIE REFORCADA ESGOTO PREDIAL | UN | 1 | 14.57 | 14.57
09.06 |  |  | SERVIÇOS DIVERSOS
09.06.1 | MPDFT1631 | Próprio | Copia da SBC (023361) - Execução de visita em forro de gesso, DM 30 x 30cm, inclusive acabamento em perfis de alumínio na cor branca | un |  |  | 86.04
Composição | 88269 | SINAPI | GESSEIRO COM ENCARGOS COMPLEMENTARES | H | 0.453 | 24.95 | 11.3
Composição | 88243 | SINAPI | AJUDANTE ESPECIALIZADO COM ENCARGOS COMPLEMENTARES | H | 0.453 | 19.7 | 8.92
Insumo | 00000586 | SINAPI | CANTONEIRA ALUMINIO ABAS IGUAIS 1 ", E = 3 /16 " | M | 2.76 | 23.27 | 64.22
Insumo | 00039412 | SINAPI | PLACA / CHAPA DE GESSO ACARTONADO, STANDARD (ST), COR BRANCA, E = 12,5 MM, 1200 X 1800 MM (L X C) | m² | 0.099 | 16.19 | 1.6
09.06.2 | MPDFT0109 | Próprio | Copia da CPOS (04.30.060) - Remoção de tubulação hidráulica em geral, incluindo conexões, caixas e ralos | m |  |  | 7.46
Composição | 88316 | SINAPI | SERVENTE COM ENCARGOS COMPLEMENTARES | H | 0.4 | 18.65 | 7.46
10 |  |  | INSTALAÇÕES ELÉTRICAS E ELETRÔNICAS
10.01 |  |  | INSTALAÇÕES ELÉTRICAS
10.01.01 |  |  | Quadros elétricos
10.01.01.1 | MPDFT0927 | Próprio | Quadro QT-N-SS - PJDIJ e PJSA | un |  |  | 9069.41
Composição | 88247 | SINAPI | AUXILIAR DE ELETRICISTA COM ENCARGOS COMPLEMENTARES | H | 10 | 19.65 | 196.5
Composição | 88264 | SINAPI | ELETRICISTA COM ENCARGOS COMPLEMENTARES | H | 10 | 25.34 | 253.4
Insumo | CM1691 | Próprio | Quadro QT-N-SS - PJDIJ e PJSA | un | 1 | 8619.51 | 8619.51
10.01.01.2 | MPDFT0925 | Próprio | Cópia da CPOS (37.25.090) - Disjuntor tripolar caixa moldada 63A 50kA/380V Schneider LV429006+LV429032 | un |  |  | 2896.01
Composição | 100307 | SINAPI | MONTADOR DE ELETROELETRÔNICOS COM ENCARGOS COMPLEMENTARES | H | 1 | 22.43 | 22.43
Composição | 88264 | SINAPI | ELETRICISTA COM ENCARGOS COMPLEMENTARES | H | 2 | 25.34 | 50.68
Composição | 88247 | SINAPI | AUXILIAR DE ELETRICISTA COM ENCARGOS COMPLEMENTARES | H | 2 | 19.65 | 39.3
Insumo | CM1689 | Próprio | Disjunto tripolar caixa moldada 63A 50kA/380V Schneider, inclusive disparador, LV429006+LV429032 | un | 1 | 2783.6 | 2783.6
10.01.03 |  |  | Sistemas de iluminação
10.01.03.3 | MPDFT0873 | Próprio | Luminária circular de embutir, com difusor translúcido recuado, refletor multifacetado em alumínio anodizado alto brilho LED EF45-E12000840, cor alumínio - Lumicenter LED Solution | un |  |  | 544.17
Composição | 88247 | SINAPI | AUXILIAR DE ELETRICISTA COM ENCARGOS COMPLEMENTARES | H | 0.52 | 19.65 | 10.21
Composição | 88264 | SINAPI | ELETRICISTA COM ENCARGOS COMPLEMENTARES | H | 0.7 | 25.34 | 17.73
Composição | 95807 | SINAPI | CONDULETE DE PVC, TIPO LL, PARA ELETRODUTO DE PVC SOLDÁVEL DN 20 MM (1/2''), APARENTE - FORNECIMENTO E INSTALAÇÃO. AF_11/2016 | UN | 1 | 30.71 | 30.71
Composição | 91992 | SINAPI | TOMADA ALTA DE EMBUTIR (1 MÓDULO), 2P+T 10 A, INCLUINDO SUPORTE E PLACA - FORNECIMENTO E INSTALAÇÃO. AF_12/2015 | UN | 1 | 40.42 | 40.42
Insumo | 00034618 | SINAPI | CABO FLEXIVEL PVC 750 V, 3 CONDUTORES DE 1,5 MM2 | M | 1.5 | 7.91 | 11.86
Insumo | CM0261 | Próprio | Plug macho 2P+T 10A para tomada | un | 1 | 2.62 | 2.62
Insumo | CM1661 | Próprio | Luminária circular de embutir, com difusor translúcido recuado, refletor multifacetado em alumínio anodizado alto brilho LED EF45-E12000840, cor alumínio - Lumicenter LED Solution | un | 1 | 430.62 | 430.62
10.01.04 |  |  | Sistemas de tomadas
10.01.04.1 | MPDFT0359 | Próprio | Copia da CPOS (69.03.310) - Ponto de tomada no piso para equipamento de rede (PTER) = 1 ponto de tomada simples normal + 1 ponto de rede simples | un |  |  | 347.24
Composição | 88264 | SINAPI | ELETRICISTA COM ENCARGOS COMPLEMENTARES | H | 0.6062 | 25.34 | 15.36
Composição | 88247 | SINAPI | AUXILIAR DE ELETRICISTA COM ENCARGOS COMPLEMENTARES | H | 0.6062 | 19.65 | 11.91
Composição | 91998 | SINAPI | TOMADA BAIXA DE EMBUTIR (1 MÓDULO), 2P+T 10 A, SEM SUPORTE E SEM PLACA - FORNECIMENTO E INSTALAÇÃO. AF_12/2015 | UN | 1 | 20.13 | 20.13
Insumo | CM1111 | Próprio | Caixa de tomada para estação de trabalho, instalada em piso elevado em placas, incluindo tampa de alumínio, suporte para 3 tomadas de energia e suporte para 4 tomadas tipo RJ. Fab. Mopa, ref. 147-11-PR, 145-21-TB, 149-0355-PR, 149-12-PR. | cj | 1 | 256.43 | 256.43
Insumo | 00039601 | SINAPI | CONECTOR FEMEA RJ - 45, CATEGORIA 6 | UN | 1 | 34.07 | 34.07
Insumo | CM1112 | Próprio | Tampão para suporte de tomadas RJ,fabricação MOPA. Ref: 149-21 | un | 3 | 0.26 | 0.78
Insumo | CM1443 | Próprio | Tampão para suporte de tomadas 1 módulo de tomada PIAL,fabricação MOPA. Ref: 149-141 | un | 2 | 4.28 | 8.56
10.01.04.2 | MPDFT0358 | Próprio | Copia da CPOS (69.03.310) - Ponto de tomada no piso para estação de trabalho (PTET)= 1 ponto de tomada duplo essencial + 1 ponto de tomada simples normal + 1 ponto de rede duplo | un |  |  | 480.35
Composição | 92014 | SINAPI | TOMADA BAIXA DE EMBUTIR (3 MÓDULOS), 2P+T 10 A, SEM SUPORTE E SEM PLACA - FORNECIMENTO E INSTALAÇÃO. AF_12/2015 | UN | 1 | 54.93 | 54.93
Composição | 88264 | SINAPI | ELETRICISTA COM ENCARGOS COMPLEMENTARES | H | 0.8124 | 25.34 | 20.58
Composição | 88247 | SINAPI | AUXILIAR DE ELETRICISTA COM ENCARGOS COMPLEMENTARES | H | 0.8124 | 19.65 | 15.96
Insumo | CM1111 | Próprio | Caixa de tomada para estação de trabalho, instalada em piso elevado em placas, incluindo tampa de alumínio, suporte para 3 tomadas de energia e suporte para 4 tomadas tipo RJ. Fab. Mopa, ref. 147-11-PR, 145-21-TB, 149-0355-PR, 149-12-PR. | cj | 1 | 256.43 | 256.43
Insumo | 00039601 | SINAPI | CONECTOR FEMEA RJ - 45, CATEGORIA 6 | UN | 2 | 34.07 | 68.14
Insumo | CM1112 | Próprio | Tampão para suporte de tomadas RJ,fabricação MOPA. Ref: 149-21 | un | 2 | 0.26 | 0.52
Insumo | CM1362 | Próprio | Execução de furo em piso elevado para instalação de caixa de tomadas | un | 1 | 63.79 | 63.79
10.01.04.3 | MPDFT0872 | Próprio | Copia da CPOS (69.03.310) - Ponto de tomada no piso elevado = 1 ponto de tomada simples normal | un |  |  | 312.39
Composição | 88264 | SINAPI | ELETRICISTA COM ENCARGOS COMPLEMENTARES | H | 0.6062 | 25.34 | 15.36
Composição | 88247 | SINAPI | AUXILIAR DE ELETRICISTA COM ENCARGOS COMPLEMENTARES | H | 0.6062 | 19.65 | 11.91
Composição | 91998 | SINAPI | TOMADA BAIXA DE EMBUTIR (1 MÓDULO), 2P+T 10 A, SEM SUPORTE E SEM PLACA - FORNECIMENTO E INSTALAÇÃO. AF_12/2015 | UN | 1 | 20.13 | 20.13
Insumo | CM1111 | Próprio | Caixa de tomada para estação de trabalho, instalada em piso elevado em placas, incluindo tampa de alumínio, suporte para 3 tomadas de energia e suporte para 4 tomadas tipo RJ. Fab. Mopa, ref. 147-11-PR, 145-21-TB, 149-0355-PR, 149-12-PR. | cj | 1 | 256.43 | 256.43
Insumo | CM1443 | Próprio | Tampão para suporte de tomadas 1 módulo de tomada PIAL,fabricação MOPA. Ref: 149-141 | un | 2 | 4.28 | 8.56
10.01.04.4 | MPDFT0362 | Próprio | Ponto de tomada simples (PTS) média | un |  |  | 46.83
Composição | 91996 | SINAPI | TOMADA MÉDIA DE EMBUTIR (1 MÓDULO), 2P+T 10 A, INCLUINDO SUPORTE E PLACA - FORNECIMENTO E INSTALAÇÃO. AF_12/2015 | UN | 1 | 31.97 | 31.97
Composição | 91940 | SINAPI | CAIXA RETANGULAR 4" X 2" MÉDIA (1,30 M DO PISO), PVC, INSTALADA EM PAREDE - FORNECIMENTO E INSTALAÇÃO. AF_12/2015 | UN | 1 | 14.86 | 14.86
10.01.04.5 | MPDFT0366 | Próprio | Ponto de tomada de potência (PTP) alta | un |  |  | 70.2
Composição | 91993 | SINAPI | TOMADA ALTA DE EMBUTIR (1 MÓDULO), 2P+T 20 A, INCLUINDO SUPORTE E PLACA - FORNECIMENTO E INSTALAÇÃO. AF_12/2015 | UN | 1 | 43.1 | 43.1
Composição | 91939 | SINAPI | CAIXA RETANGULAR 4" X 2" ALTA (2,00 M DO PISO), PVC, INSTALADA EM PAREDE - FORNECIMENTO E INSTALAÇÃO. AF_12/2015 | UN | 1 | 27.1 | 27.1
10.09 |  |  | CONDUTOS
10.09.01 |  |  | Eletrodutos
10.09.01.2 | MPDFT0352 | Próprio | Copia da SINAPI (95727) - Eletroduto rígido soldável, PVC cor cinza, dn 25mm (3/4”), aparente, instalado em teto – fornecimento e instalação | m |  |  | 19.97
Composição | 88247 | SINAPI | AUXILIAR DE ELETRICISTA COM ENCARGOS COMPLEMENTARES | H | 0.0391 | 19.65 | 0.76
Composição | 88264 | SINAPI | ELETRICISTA COM ENCARGOS COMPLEMENTARES | H | 0.0391 | 25.34 | 0.99
Composição | 91170 | SINAPI | FIXAÇÃO DE TUBOS HORIZONTAIS DE PVC, CPVC OU COBRE DIÂMETROS MENORES OU IGUAIS A 40 MM OU ELETROCALHAS ATÉ 150MM DE LARGURA, COM ABRAÇADEIRA METÁLICA RÍGIDA TIPO D 1/2, FIXADA EM PERFILADO EM LAJE. AF_05/2015 | M | 1 | 3 | 3
Insumo | 00039253 | SINAPI | ELETRODUTO/CONDULETE DE PVC RIGIDO, LISO, COR CINZA, DE 3/4", PARA INSTALACOES APARENTES (NBR 5410) | M | 1.0481 | 14.53 | 15.22
11 |  |  | INSTALAÇÕES MECÂNICAS
11.02 |  |  | AR CONDICIONADO E VENTILAÇÃO
11.02.01 |  |  | Ar condicionado central
11.02.01.03 |  |  | Rede de dutos e acessórios
11.02.01.03.1 | MPDFT0880 | Próprio | Cópia da CPOS (61.10.574) - G1 - Grelha de exaustão, dimensões 225x125mm, aletas fixas e horizontais, fabricada com perfis de alumínio extrudado, anodizado, na cor natural, incluindo registro de lâminas opostas e dupla deflexão. Modelo de referência: TROX AR/AG | un |  |  | 212.02
Composição | 100307 | SINAPI | MONTADOR DE ELETROELETRÔNICOS COM ENCARGOS COMPLEMENTARES | H | 3.6 | 22.43 | 80.74
Composição | 88241 | SINAPI | AJUDANTE DE OPERAÇÃO EM GERAL COM ENCARGOS COMPLEMENTARES | H | 3.6 | 21.41 | 77.07
Insumo | CM1663 | Próprio | G1 - Grelha de exaustão, dimensões 225x125mm, aletas fixas e horizontais, fabricada com perfis de alumínio extrudado, anodizado, na cor natural, incluindo registro de lâminas opostas e dupla deflexão. Modelo de referência: TROX AR/A | un | 1 | 54.21 | 54.21
11.02.01.03.2 | MPDFT0879 | Próprio | Cópia da CPOS (61.10.574) - G2 - Grelha de exaustão, dimensões 225x225mm, aletas fixas e horizontais, fabricada com perfis de alumínio extrudado, anodizado, na cor natural, incluindo registro de lâminas opostas e dupla deflexão. Modelo de referência: TROX AR/AG | un |  |  | 214.27
Composição | 100307 | SINAPI | MONTADOR DE ELETROELETRÔNICOS COM ENCARGOS COMPLEMENTARES | H | 3.6 | 22.43 | 80.74
Composição | 88241 | SINAPI | AJUDANTE DE OPERAÇÃO EM GERAL COM ENCARGOS COMPLEMENTARES | H | 3.6 | 21.41 | 77.07
Insumo | CM1664 | Próprio | Grelha de exaustão, dimensões 225x225mm, aletas fixas e horizontais, fabricada com perfis de alumínio extrudado, anodizado, na cor natural, incluindo registro de lâminas opostas e dupla deflexão. Modelo de referência: TROX AR/AG | un | 1 | 56.46 | 56.46
11.02.01.03.3 | MPDFT0881 | Próprio | Cópia da SBC (073893) - G3 - Grelha de exaustão de plástico para duto flexível diâmetro 100mm, com lâminas inclinadas. Modelo de referência: Soler&Palau OTAM GR-100 ou similar equivalente. | un |  |  | 52.67
Composição | 88248 | SINAPI | AUXILIAR DE ENCANADOR OU BOMBEIRO HIDRÁULICO COM ENCARGOS COMPLEMENTARES | H | 0.907 | 19.31 | 17.51
Composição | 88267 | SINAPI | ENCANADOR OU BOMBEIRO HIDRÁULICO COM ENCARGOS COMPLEMENTARES | H | 0.907 | 24.48 | 22.2
Insumo | CM0046 | Próprio | Grelha de exaustão de plástico para duto flexível diâmetro 100mm, com lâminas inclinadas. Modelo de referência: Soler&Palau OTAM GR-100 | un | 1 | 12.96 | 12.96
11.02.01.03.4 | MPDFT0883 | Próprio | Ventilador helicocentrífugo com isolamento fono-absorvente, construído em material plástico, desmontável, motor regulável 60 Hz, 220V, potência 37W, rotação 2540rpm, vazão em descarga livre 265m³/h, nível de pressão sonora 27 dB(A), diâmetro do duto 100mm, peso 5,4kg, incluindo comporta anti-retorno, acoplamento para duto retangular, damper regulador de vazão, flanges e juntas de borrachas (admissão e saída) e suporte para instalação no entreforro. Modelo de referência: Soler&Palau OTAM TD-250/100 Silent + MCA+MAR | un |  |  | 495.77
Composição | 88277 | SINAPI | MONTADOR (TUBO AÇO/EQUIPAMENTOS) COM ENCARGOS COMPLEMENTARES | H | 1.691 | 19.77 | 33.43
Insumo | CM1386 | Próprio | Ventilador helicocentrífugo com isolamento fono-absorvente, construído em material plástico, desmontável, motor regulável 60 Hz, 220V, potência 37W, rotação 2335rpm, vazão em descarga livre 265m³/h, nível de pressão sonora 27 dB(A), diâmetro do duto 100mm, peso 5,4kg, incluindo comporta anti-retorno, acoplamento para duto retangular, damper regulador de vazão, flanges e juntas de borrachas (admissão e saída) e suporte para instalação no entreforro. Modelo de referência: Soler&Palau OTAM TD-250/100 Silent + MCA+MAR | un | 1 | 462.34 | 462.34
11.02.01.03.5 | MPDFT0886 | Próprio | Cópia da SBC (070473) - Duto flexível #100 para ventilação ou exaustão, fabricado em alumínio e poliéster com espiral de arame de aço bronzeado, anticorrosivo e indeformável. Modelo de referência: Multivac Aludec 60 CO2 | m |  |  | 33.64
Composição | 88243 | SINAPI | AJUDANTE ESPECIALIZADO COM ENCARGOS COMPLEMENTARES | H | 0.32 | 19.7 | 6.3
Composição | 88279 | SINAPI | MONTADOR ELETROMECÃNICO COM ENCARGOS COMPLEMENTARES | H | 0.32 | 26.61 | 8.51
Insumo | CM1668 | Próprio | Duto flexível #100 para ventilação ou exaustão, fabricado em alumínio e poliéster com espiral de arame de aço bronzeado, anticorrosivo e indeformável. Modelo de referência: Multivac Aludec 60 CO2 | m | 1.1 | 17.12 | 18.83
11.02.01.03.6 | MPDFT0885 | Próprio | Cópia da SBC (070473) - Duto flexível #250 para ventilação ou exaustão, fabricado em alumínio e poliéster com espiral de arame de aço bronzeado, anticorrosivo e indeformável. Modelo de referência: Multivac Aludec 60 CO2 | m |  |  | 33.97
Composição | 88243 | SINAPI | AJUDANTE ESPECIALIZADO COM ENCARGOS COMPLEMENTARES | H | 0.32 | 19.7 | 6.3
Composição | 88279 | SINAPI | MONTADOR ELETROMECÃNICO COM ENCARGOS COMPLEMENTARES | H | 0.32 | 26.61 | 8.51
Insumo | CM1667 | Próprio | Duto flexível #250 para ventilação ou exaustão, fabricado em alumínio e poliéster com espiral de arame de aço bronzeado, anticorrosivo e indeformável. Modelo de referência: Multivac Aludec 60 CO2 | m | 1.1 | 17.42 | 19.16
11.02.01.03.7 | MPDFT0060 | Próprio | Dutos de ar condicionado (ar exterior, retorno e exaustão) em espuma rígida de poliuretano com revestimento em alumínio nas superfícies internas e externas, nas dimensões internas indicadas em projeto, painéis com densidade de 42kg/m³, espessura 20mm, construído conforme orientação do fabricante, incluindo visitas pré-fabricadas (portas de inspeção) a cada 7 metros de trecho reto ou após curvas, perfis de união, baioneta, canto de reforço, canto de acabamento, perfis, barras de reforço, colarinhos, cola adesiva, massa de vedação, etc., com utilização das ferramentas bancada, facas especiais, punhos, marcadores de fita, caneta de nylon, aplicador de fita, alicate de bico, esquadro, estilete, martela de borracha, esquadros, vincadeira, compasso, cortador de colarinho, régua, etc. Modelo de referência: Multivac MPU ou similar equivalente. | m² |  |  | 172.61
Composição | 88277 | SINAPI | MONTADOR (TUBO AÇO/EQUIPAMENTOS) COM ENCARGOS COMPLEMENTARES | H | 1.0979 | 19.77 | 21.7
Composição | 88243 | SINAPI | AJUDANTE ESPECIALIZADO COM ENCARGOS COMPLEMENTARES | H | 1.0979 | 19.7 | 21.62
Insumo | CM0433 | Próprio | Painel MPU, pré-isolado de poli-isocianurato, revestido com duas lâminas de alumínio gofrado, (esp. 20mm) – ref. Multivac (inclusive perdas, acessórios de conexão, de vedação e de reforço) | m² | 1 | 129.29 | 129.29

## Insumos e Serviços
P. Execução: |  | Licitação: | Objeto: Remanescente da reforma de acessibilidade no edifício das Promotorias de Justiça de Samambaia | Data:
A |  | B | Local: Quadra 302, conjunto 1, Samambaia Sul, PJ de Samambaia, Brasília-DF | 1899-12-31
P. Validade: |  | Razão Social: |  | Telefone:
C |  | D |  | E
P. Garantia: |  | CNPJ: |  | E-mail:
F |  | G |  | H
Insumos e Serviços
Código | Banco | Classificação | Descrição | Und | Valor Unit
CM0045 | Próprio | Insumo | Assento plástico Monte Carlo AP.80.17 Deca | un | 208.23
CM0046 | Próprio | Insumo | Grelha de exaustão de plástico para duto flexível diâmetro 100mm, com lâminas inclinadas. Modelo de referência: Soler&Palau OTAM GR-100 | un | 12.96
CM0065 | Próprio | Insumo | Acabamento reto (granito) | m | 25.24
CM0121 | Próprio | Insumo | Grelha para ralo quadrado em aço inox AISI 304, fab. Tramontina, código 94535002, dimensões (comprimento x largura x altura) 100 x 100 x 4 mm | un | 10.49
CM0126 | Próprio | Insumo | Barra de apoio tubular reta 45cm, Ø31,75mm e=2mm, em alumínio, cor polida, Linha Acessibilidade, fab. Leve Vida | un | 96.2
CM0129 | Próprio | Insumo | Bacia sanitária, Linha Vogue Plus Conforto, cor branco gelo, código P. 510, fab. Deca | un | 838.2
CM0134 | Próprio | Insumo | Torneira para lavatório de mesa, cromada, fechamento automático, Decamatic Eco, Código 1173.C, fab. Deca | un | 524.57
CM0135 | Próprio | Insumo | Válvula de escoamento, cromada, cod.1601C, fab. Deca | un | 205.33
CM0137 | Próprio | Insumo | Ligação flexível de malha de aço 50cm, ref. 4607C 050, fab. Deca | un | 59.81
CM0139 | Próprio | Insumo | Bacia sanitária, cor branco gelo, linha Monte Carlo, código P.8.17, fab. Deca | un | 476.9
CM0143 | Próprio | Insumo | Torneira para lavatório de mesa com alavanca, cromada, fechamento automático, Linha Pressmatic Benefit, Código 00490706, fab. Docol | un | 841.56
CM0147 | Próprio | Insumo | Lavatório de semi-encaixe de louça, linha Monte Carlo, cor branco gelo, código L82, fab. Deca | un | 355.92
CM0156 | Próprio | Insumo | Cuba de aço inox, DM 34x56x17 cm, linha Prime, mod. Retangular BL, ref. 94024206, fab. Tramontina | un | 448.33
CM0157 | Próprio | Insumo | Sifão simples com polipropileno com fecho hídrico, ref. 94525000 , fab. Tramontina | un | 57.04
CM0160 | Próprio | Insumo | Tanque de louça 40 litros para coluna, cor branco; fabricação Deca, código TQ.03 (tanque) cor branco gelo GE17 | un | 664.15
CM0161 | Próprio | Insumo | Coluna de louça para tanque TQ 03 fab. Deca, código CT25 | un | 99.94
CM0162 | Próprio | Insumo | Válvula de escoamento (sem ladrão), 1 ½”, ref. 1606 C, cromada, fab. Deca | un | 54.71
CM0163 | Próprio | Insumo | Torneira de parede uso geral com arejador, metálica com acabamento cromado, fab. Deca, Linha Standard, código 1154.C39 | un | 167.71
CM0169 | Próprio | Insumo | Impermeabilizante hidrofugante com efeito natural que não altera a cor da superfície, adequado para aplicação em granito, ref. Bellinzoni Proteção Contra Manchas | l | 112.69
CM0174 | Próprio | Insumo | Divisória sanitários e vestiários em laminado estrutural TS (maciço), branco, com e=10 mm, dupla face decorativa texturizada, modelo Alcoplac Normatizado, fab. Neocom, incluindo portas e conjunto de ferragens | m² | 1265.11
CM0184 | Próprio | Insumo | Válvula para mictório de fechamento automático, fab. Deca, Linha Decamatic, código 2570 C, acabamento cromado | un | 938.45
CM0190 | Próprio | Insumo | Laminado melamínico, acabamento texturizado, cor branca, espessura 1,3mm, referência L190, fab. Fórmica | m² | 117.97
CM0261 | Próprio | Insumo | Plug macho 2P+T 10A para tomada | un | 2.62
CM0433 | Próprio | Insumo | Painel MPU, pré-isolado de poli-isocianurato, revestido com duas lâminas de alumínio gofrado, (esp. 20mm) – ref. Multivac (inclusive perdas, acessórios de conexão, de vedação e de reforço) | m² | 129.29
CM0645 | Próprio | Insumo | Anotação de Resposanbilidade Técnica (Faixa 3 - Tabela A - CONFEA) | vb | 233.94
CM0748 | Próprio | Insumo | Plástico bolha | m² | 0.51
CM0765 | Próprio | Insumo | Tubo de ligação para vaso sanitário, cromado, código 1968C, fabricação Deca | un | 72.75
CM0841 | Próprio | Insumo | Torneira para cozinha de mesa, bica móvel com arejador, cromada, altura total 289 mm, linha Fast, cód. 1167.C59, fab. Deca | un | 492.09
CM0856 | Próprio | Insumo | Grelha em alumínio 325 x 525 mm, ref. Grelha de Retorno AGS-T (com contra-moldura), Trox do Brasil | un | 402.33
CM0880 | Próprio | Insumo | Tampa hermética em aço inox, DN 150mm, para fechamento de caixa sifonada | un | 26.37
CM1044 | Próprio | Insumo | Fita plástica zebrada para demarcação de áreas, largura = 7 cm, sem adesivo | m | 0.07
CM1048 | Próprio | Insumo | Lavatório, marca Deca, Modelo Vogue Plus, código L.51.17, cor branco | un | 393.6
CM1049 | Próprio | Insumo | Coluna suspensa para lavatório, cor branco, código CS.1.17 | un | 220.5
CM1111 | Próprio | Insumo | Caixa de tomada para estação de trabalho, instalada em piso elevado em placas, incluindo tampa de alumínio, suporte para 3 tomadas de energia e suporte para 4 tomadas tipo RJ. Fab. Mopa, ref. 147-11-PR, 145-21-TB, 149-0355-PR, 149-12-PR. | cj | 256.43
CM1112 | Próprio | Insumo | Tampão para suporte de tomadas RJ,fabricação MOPA. Ref: 149-21 | un | 0.26
CM1305 | Próprio | Insumo | Barra de apoio tubular reta 40cm, Ø31,75mm e=2mm, em alumínio, cor polida, Linha Acessibilidade, fab. Leve Vida | un | 49.59
CM1306 | Próprio | Insumo | Barra de apoio tubular curva de 30cm para lavatório, Ø31,75mm e=2mm, em alumínio, cor polida, Linha Acessibilidade, fab. Leve Vida | un | 138.99
CM1311 | Próprio | Insumo | Grelha quadrada para ralo 15x15cm, em aço inox AISI 304, ref. 94535103, fab. Tramontina | un | 10.59
CM1362 | Próprio | Insumo | Execução de furo em piso elevado para instalação de caixa de tomadas | un | 63.79
CM1386 | Próprio | Insumo | Ventilador helicocentrífugo com isolamento fono-absorvente, construído em material plástico, desmontável, motor regulável 60 Hz, 220V, potência 37W, rotação 2335rpm, vazão em descarga livre 265m³/h, nível de pressão sonora 27 dB(A), diâmetro do duto 100mm, peso 5,4kg, incluindo comporta anti-retorno, acoplamento para duto retangular, damper regulador de vazão, flanges e juntas de borrachas (admissão e saída) e suporte para instalação no entreforro. Modelo de referência: Soler&Palau OTAM TD-250/100 Silent + MCA+MAR | un | 462.34
CM1443 | Próprio | Insumo | Tampão para suporte de tomadas 1 módulo de tomada PIAL,fabricação MOPA. Ref: 149-141 | un | 4.28
CM1457 | Próprio | Insumo | Válvula de descarga antivandalismo 1 1/2", 4900.C.DUO.PRO, fabricação Deca | un | 377.32
CM1533 | Próprio | Insumo | Assento plástico Vogue Plus AP.50.17 Deca | un | 107.46
CM1661 | Próprio | Insumo | Luminária circular de embutir, com difusor translúcido recuado, refletor multifacetado em alumínio anodizado alto brilho LED EF45-E12000840, cor alumínio - Lumicenter LED Solution | un | 430.62
CM1662 | Próprio | Insumo | Campainha de sinalização de emergência com acionador e sinaleira de porta para PCD - GRA branco. | un | 1134.17
CM1663 | Próprio | Insumo | G1 - Grelha de exaustão, dimensões 225x125mm, aletas fixas e horizontais, fabricada com perfis de alumínio extrudado, anodizado, na cor natural, incluindo registro de lâminas opostas e dupla deflexão. Modelo de referência: TROX AR/A | un | 54.21
CM1664 | Próprio | Insumo | Grelha de exaustão, dimensões 225x225mm, aletas fixas e horizontais, fabricada com perfis de alumínio extrudado, anodizado, na cor natural, incluindo registro de lâminas opostas e dupla deflexão. Modelo de referência: TROX AR/AG | un | 56.46
CM1667 | Próprio | Insumo | Duto flexível #250 para ventilação ou exaustão, fabricado em alumínio e poliéster com espiral de arame de aço bronzeado, anticorrosivo e indeformável. Modelo de referência: Multivac Aludec 60 CO2 | m | 17.42
CM1668 | Próprio | Insumo | Duto flexível #100 para ventilação ou exaustão, fabricado em alumínio e poliéster com espiral de arame de aço bronzeado, anticorrosivo e indeformável. Modelo de referência: Multivac Aludec 60 CO2 | m | 17.12
CM1674 | Próprio | Insumo | Sifão regulável com tubo de saída corrugável 1x1.1/2", VSM 182, fabricação Esteves | un | 156.98
CM1675 | Próprio | Insumo | Sifão com tubo extensivo cromado 1x1.1/2", fabricação Astra | un | 28.06
CM1681 | Próprio | Insumo | Porta objetos em laminado melamínico (0,15 x 0,4 cm), cor Polar L190, linha Alcoplac Normatizado, Fab. Neocom | un | 402.29
CM1682 | Próprio | Insumo | Cabide para divisória, em inox escovado, linha Alcoplac Normatizado, Fab. Neocom | un | 267.8
CM1685 | Próprio | Insumo | Curva (prolongamento para corrimão) de aço inox diametro 1.1/2" | un | 83.5
CM1688 | Próprio | Insumo | Curva (prolongamento para corrimão) de aço galvanizado 1 1/2" | un | 29.44
CM1689 | Próprio | Insumo | Disjunto tripolar caixa moldada 63A 50kA/380V Schneider, inclusive disparador, LV429006+LV429032 | un | 2783.6
CM1691 | Próprio | Insumo | Quadro QT-N-SS - PJDIJ e PJSA | un | 8619.51
CM1810 | Próprio | Insumo | Acabamento cromado para registro de gaveta ou pressão com mecanismo 1/2 volta, ref. Deca, Linha Flex Plus 4916.C21.PQ | un | 85.49
CM1971 | Próprio | Insumo | Vidro de segurança laminado e temperado incolor 12 mm (6+6) | m² | 900
CM2013 | Próprio | Insumo | Porcelanato cinza claro, acab. acetinado 60x60cm, Biancogrês Cemento Grigio | m² | 70.61
CM2014 | Próprio | Insumo | Porcelanato cinza escuro acab. acetinado 60x60cm, Biancogres Cemento Grafite | m² | 85.49
CM2015 | Próprio | Insumo | Cerâmica branca 32,5x59cm, assentada com argamassa pré-fabricada, incluindo rejuntamento - Fab. Eliane Foma Branco acetinado | m² | 74.06
CM2017 | Próprio | Insumo | Acabamento cromado duplo acionamento, antivandalismo, Linha Hidra Duo 1 1/2”, cód. 2545.C.112PRO e 4900.C.DUO.PRO, fab. Deca | un | 226.63
CM2018 | Próprio | Insumo | Acabamento de registro de gaveta cromado Deca Linha Flex, 4900.C20.PQ | un | 55.8
CM2019 | Próprio | Insumo | Acabamento de registro de gaveta cromado Deca Linha Flex, 4900.C20.GD | un | 63.08
00000300 | SINAPI | Insumo | ANEL BORRACHA, DN 150 MM, PARA TUBO SERIE REFORCADA ESGOTO PREDIAL | UN | 14.57
00000442 | SINAPI | Insumo | PARAFUSO FRANCES M16 EM ACO GALVANIZADO, COMPRIMENTO = 45 MM, DIAMETRO = 16 MM, CABECA ABAULADA | UN | 4.83
00000536 | SINAPI | Insumo | REVESTIMENTO EM CERAMICA ESMALTADA EXTRA, PEI MENOR OU IGUAL A 3, FORMATO MENOR OU IGUAL A 2025 CM2 | m² | 29.2
00000586 | SINAPI | Insumo | CANTONEIRA ALUMINIO ABAS IGUAIS 1 ", E = 3 /16 " | M | 23.27
00001322 | SINAPI | Insumo | CHAPA DE ACO FINA A QUENTE BITOLA MSG 16, E = 1,50 MM (12,00 KG/M2) | KG | 15.42
00001339 | SINAPI | Insumo | COLA A BASE DE RESINA SINTETICA PARA CHAPA DE LAMINADO MELAMINICO | KG | 45.97
00001379 | SINAPI | Insumo | CIMENTO PORTLAND COMPOSTO CP II-32 | KG | 0.62
00001381 | SINAPI | Insumo | ARGAMASSA COLANTE AC I PARA CERAMICAS | KG | 0.55
00003146 | SINAPI | Insumo | FITA VEDA ROSCA EM ROLOS DE 18 MM X 10 M (L X C) | UN | 3.78
00003148 | SINAPI | Insumo | FITA VEDA ROSCA EM ROLOS DE 18 MM X 50 M (L X C) | UN | 13.94
00003768 | SINAPI | Insumo | LIXA EM FOLHA PARA FERRO, NUMERO 150 | UN | 3.94
00003777 | SINAPI | Insumo | LONA PLASTICA PRETA, E= 150 MICRA | m² | 1.84
00004351 | SINAPI | Insumo | PARAFUSO NIQUELADO 3 1/2" COM ACABAMENTO CROMADO PARA FIXAR PECA SANITARIA, INCLUI PORCA CEGA, ARRUELA E BUCHA DE NYLON TAMANHO S-8 | UN | 18.02
00004384 | SINAPI | Insumo | PARAFUSO NIQUELADO COM ACABAMENTO CROMADO PARA FIXAR PECA SANITARIA, INCLUI PORCA CEGA, ARRUELA E BUCHA DE NYLON TAMANHO S-10 | UN | 24.31
00004791 | SINAPI | Insumo | ADESIVO ACRILICO/COLA DE CONTATO | KG | 48.16
00004823 | SINAPI | Insumo | MASSA PLASTICA PARA MARMORE/GRANITO | KG | 33.97
00006138 | SINAPI | Insumo | VEDACAO PVC, 100 MM, PARA SAIDA VASO SANITARIO | UN | 12.84
00006157 | SINAPI | Insumo | VALVULA EM METAL CROMADO PARA PIA AMERICANA 3.1/2 X 1.1/2 " | UN | 55.89
00007258 | SINAPI | Insumo | TIJOLO CERAMICO MACICO COMUM *5 X 10 X 20* CM (L X A X C) | UN | 0.71
00007334 | SINAPI | Insumo | ADITIVO ADESIVO LIQUIDO PARA ARGAMASSAS DE REVESTIMENTOS CIMENTICIOS | L | 14.91
00007568 | SINAPI | Insumo | BUCHA DE NYLON SEM ABA S10, COM PARAFUSO DE 6,10 X 65 MM EM ACO ZINCADO COM ROSCA SOBERBA, CABECA CHATA E FENDA PHILLIPS | UN | 1.1
00010432 | SINAPI | Insumo | MICTORIO SIFONADO LOUCA BRANCA SEM COMPLEMENTOS | UN | 284.32
00010776 | SINAPI | Insumo | LOCACAO DE CONTAINER 2,30 X 6,00 M, ALT. 2,50 M, PARA ESCRITORIO, SEM DIVISORIAS INTERNAS E SEM SANITARIO (NAO INCLUI MOBILIZACAO/DESMOBILIZACAO) | MES | 722.65
00011002 | SINAPI | Insumo | ELETRODO REVESTIDO AWS - E6013, DIAMETRO IGUAL A 2,50 MM | KG | 34.57
00011186 | SINAPI | Insumo | ESPELHO CRISTAL E = 4 MM | m² | 286.51
00011684 | SINAPI | Insumo | ENGATE / RABICHO FLEXIVEL INOX 1/2 " X 40 CM | UN | 41.08
00011686 | SINAPI | Insumo | CONJUNTO DE LIGACAO PARA BACIA SANITARIA EM PLASTICO BRANCO COM TUBO, CANOPLA E ANEL DE EXPANSAO (TUBO 1.1/2 '' X 20 CM) | UN | 10.24
00011795 | SINAPI | Insumo | GRANITO PARA BANCADA, POLIDO, TIPO ANDORINHA/ QUARTZ/ CASTELO/ CORUMBA OU OUTROS EQUIVALENTES DA REGIAO, E= *2,5* CM | m² | 484.52
00012613 | SINAPI | Insumo | TUBO DE DESCARGA PVC, PARA LIGACAO CAIXA DE DESCARGA - EMBUTIR, 40 MM X 150 CM | UN | 22.42
00020232 | SINAPI | Insumo | SOLEIRA EM GRANITO, POLIDO, TIPO ANDORINHA/ QUARTZ/ CASTELO/ CORUMBA OU OUTROS EQUIVALENTES DA REGIAO, L= *15* CM, E= *2,0* CM | M | 67.63
00020262 | SINAPI | Insumo | SIFAO PLASTICO EXTENSIVEL UNIVERSAL, TIPO COPO | UN | 10.03
00034353 | SINAPI | Insumo | ARGAMASSA COLANTE AC II | KG | 1.02
00034357 | SINAPI | Insumo | REJUNTE CIMENTICIO, QUALQUER COR | KG | 3.22
00034618 | SINAPI | Insumo | CABO FLEXIVEL PVC 750 V, 3 CONDUTORES DE 1,5 MM2 | M | 7.91
00037329 | SINAPI | Insumo | REJUNTE EPOXI, QUALQUER COR | KG | 68.02
00037590 | SINAPI | Insumo | SUPORTE MAO-FRANCESA EM ACO, ABAS IGUAIS 30 CM, CAPACIDADE MINIMA 60 KG, BRANCO | UN | 22.76
00037595 | SINAPI | Insumo | ARGAMASSA COLANTE TIPO AC III | KG | 1.69
00038124 | SINAPI | Insumo | ESPUMA EXPANSIVA DE POLIURETANO, APLICACAO MANUAL - 500 ML | UN | 26.6
00038152 | SINAPI | Insumo | FECHADURA DE EMBUTIR PARA PORTA EXTERNA, MAQUINA 55 MM, COM CILINDRO, MACANETA ALAVANCA E ROSETA REDONDA EM METAL CROMADO - NIVEL DE SEGURANCA MEDIO - COMPLETA | CJ | 136.28
00038605 | SINAPI | Insumo | ABERTURA PARA ENCAIXE DE CUBA OU LAVATORIO EM BANCADA DE MARMORE/ GRANITO OU OUTRO TIPO DE PEDRA NATURAL | UN | 114.12
00038633 | SINAPI | Insumo | FURO PARA TORNEIRA OU OUTROS ACESSORIOS EM BANCADA DE MARMORE/ GRANITO OU OUTRO TIPO DE PEDRA NATURAL | UN | 17.11
00039253 | SINAPI | Insumo | ELETRODUTO/CONDULETE DE PVC RIGIDO, LISO, COR CINZA, DE 3/4", PARA INSTALACOES APARENTES (NBR 5410) | M | 14.53
00039412 | SINAPI | Insumo | PLACA / CHAPA DE GESSO ACARTONADO, STANDARD (ST), COR BRANCA, E = 12,5 MM, 1200 X 1800 MM (L X C) | m² | 16.19
00039428 | SINAPI | Insumo | PERFIL TABICA FECHADA, LISA, FORMATO Z, EM ACO GALVANIZADO NATURAL, LARGURA TOTAL NA HORIZONTAL *40* MM, PARA ESTRUTURA FORRO DRYWALL | M | 6.18
00039443 | SINAPI | Insumo | PARAFUSO DRY WALL, EM ACO ZINCADO, CABECA LENTILHA E PONTA BROCA (LB), LARGURA 4,2 MM, COMPRIMENTO 13 MM | UN | 0.26
00039601 | SINAPI | Insumo | CONECTOR FEMEA RJ - 45, CATEGORIA 6 | UN | 34.07
00040552 | SINAPI | Insumo | PARAFUSO, AUTO ATARRACHANTE, CABECA CHATA, FENDA SIMPLES, 1/4 (6,35 MM) X 25 MM | CENTO | 50.64
00044324 | SINAPI | Insumo | GESSO COLA, EM PO, PARA FIXACAO DE MOLDURAS, SANCAS E BLOCOS DE GESSO | KG | 2.4
100196 | SINAPI | Composição | TRANSPORTE HORIZONTAL MANUAL, DE SACOS DE 30 KG (UNIDADE: KGXKM). AF_07/2019 | KGXKM | 1.14
100307 | SINAPI | Composição | MONTADOR DE ELETROELETRÔNICOS COM ENCARGOS COMPLEMENTARES | H | 22.43
100709 | SINAPI | Composição | DOBRADIÇA EM AÇO/FERRO, 3" X 21/2", E=1,9 A 2MM, SEN ANEL, CROMADO OU ZINCADO, TAMPA BOLA, COM PARAFUSOS. AF_12/2019 | UN | 43.83
100721 | SINAPI | Composição | PINTURA COM TINTA ALQUÍDICA DE FUNDO (TIPO ZARCÃO) PULVERIZADA SOBRE SUPERFÍCIES METÁLICAS (EXCETO PERFIL) EXECUTADO EM OBRA (POR DEMÃO). AF_01/2020_P | m² | 22.8
100722 | SINAPI | Composição | PINTURA COM TINTA ALQUÍDICA DE FUNDO (TIPO ZARCÃO) APLICADA A ROLO OU PINCEL SOBRE SUPERFÍCIES METÁLICAS (EXCETO PERFIL) EXECUTADO EM OBRA (POR DEMÃO). AF_01/2020 | m² | 22.16
100757 | SINAPI | Composição | PINTURA COM TINTA ALQUÍDICA DE ACABAMENTO (ESMALTE SINTÉTICO ACETINADO) PULVERIZADA SOBRE SUPERFÍCIES METÁLICAS (EXCETO PERFIL) EXECUTADO EM OBRA (02 DEMÃOS). AF_01/2020_P | m² | 44.91
100758 | SINAPI | Composição | PINTURA COM TINTA ALQUÍDICA DE ACABAMENTO (ESMALTE SINTÉTICO ACETINADO) APLICADA A ROLO OU PINCEL SOBRE SUPERFÍCIES METÁLICAS (EXCETO PERFIL) EXECUTADO EM OBRA (02 DEMÃOS). AF_01/2020 | m² | 45.35
100860 | SINAPI | Composição | CHUVEIRO ELÉTRICO COMUM CORPO PLÁSTICO, TIPO DUCHA  FORNECIMENTO E INSTALAÇÃO. AF_01/2020 | UN | 79.2
100861 | SINAPI | Composição | SUPORTE MÃO FRANCESA EM AÇO, ABAS IGUAIS 30 CM, CAPACIDADE MINIMA 60 KG, BRANCO - FORNECIMENTO E INSTALAÇÃO. AF_01/2020 | UN | 40.45
100864 | SINAPI | Composição | BARRA DE APOIO EM "L", EM ACO INOX POLIDO 80 X 80 CM, FIXADA NA PAREDE - FORNECIMENTO E INSTALACAO. AF_01/2020 | UN | 573.8
100871 | SINAPI | Composição | BARRA DE APOIO RETA, EM ALUMINIO, COMPRIMENTO 70 CM, FIXADA NA PAREDE - FORNECIMENTO E INSTALAÇÃO. AF_01/2020 | UN | 293.14
100872 | SINAPI | Composição | BARRA DE APOIO RETA, EM ALUMINIO, COMPRIMENTO 80 CM, FIXADA NA PAREDE - FORNECIMENTO E INSTALAÇÃO. AF_01/2020 | UN | 305.9
100875 | SINAPI | Composição | BANCO ARTICULADO, EM ACO INOX, PARA PCD, FIXADO NA PAREDE - FORNECIMENTO E INSTALAÇÃO. AF_01/2020 | UN | 907.32
102520 | SINAPI | Composição | PINTURA DE SINALIZAÇÃO VERTICAL DE SEGURANÇA, FAIXAS AMARELA E PRETA, APLICAÇÃO MANUAL, 2 DEMÃOS. AF_05/2021 | m² | 72.64
103328 | SINAPI | Composição | ALVENARIA DE VEDAÇÃO DE BLOCOS CERÂMICOS FURADOS NA HORIZONTAL DE 9X19X19 CM (ESPESSURA 9 CM) E ARGAMASSA DE ASSENTAMENTO COM PREPARO EM BETONEIRA. AF_12/2021 | m² | 85.82
87286 | SINAPI | Composição | ARGAMASSA TRAÇO 1:1:6 (EM VOLUME DE CIMENTO, CAL E AREIA MÉDIA ÚMIDA) PARA EMBOÇO/MASSA ÚNICA/ASSENTAMENTO DE ALVENARIA DE VEDAÇÃO, PREPARO MECÂNICO COM BETONEIRA 400 L. AF_08/2019 | m³ | 578.55
87298 | SINAPI | Composição | ARGAMASSA TRAÇO 1:3 (EM VOLUME DE CIMENTO E AREIA MÉDIA ÚMIDA) PARA CONTRAPISO, PREPARO MECÂNICO COM BETONEIRA 400 L. AF_08/2019 | m³ | 650.9
87879 | SINAPI | Composição | CHAPISCO APLICADO EM ALVENARIAS E ESTRUTURAS DE CONCRETO INTERNAS, COM COLHER DE PEDREIRO. ARGAMASSA TRAÇO 1:3 COM PREPARO EM BETONEIRA 400L. AF_06/2014 | m² | 4
88239 | SINAPI | Composição | AJUDANTE DE CARPINTEIRO COM ENCARGOS COMPLEMENTARES | H | 19.73
88241 | SINAPI | Composição | AJUDANTE DE OPERAÇÃO EM GERAL COM ENCARGOS COMPLEMENTARES | H | 21.41
88243 | SINAPI | Composição | AJUDANTE ESPECIALIZADO COM ENCARGOS COMPLEMENTARES | H | 19.7
88247 | SINAPI | Composição | AUXILIAR DE ELETRICISTA COM ENCARGOS COMPLEMENTARES | H | 19.65
88248 | SINAPI | Composição | AUXILIAR DE ENCANADOR OU BOMBEIRO HIDRÁULICO COM ENCARGOS COMPLEMENTARES | H | 19.31
88251 | SINAPI | Composição | AUXILIAR DE SERRALHEIRO COM ENCARGOS COMPLEMENTARES | H | 19.82
88256 | SINAPI | Composição | AZULEJISTA OU LADRILHISTA COM ENCARGOS COMPLEMENTARES | H | 25
88261 | SINAPI | Composição | CARPINTEIRO DE ESQUADRIA COM ENCARGOS COMPLEMENTARES | H | 23.82
88262 | SINAPI | Composição | CARPINTEIRO DE FORMAS COM ENCARGOS COMPLEMENTARES | H | 24.83
88264 | SINAPI | Composição | ELETRICISTA COM ENCARGOS COMPLEMENTARES | H | 25.34
88267 | SINAPI | Composição | ENCANADOR OU BOMBEIRO HIDRÁULICO COM ENCARGOS COMPLEMENTARES | H | 24.48
88269 | SINAPI | Composição | GESSEIRO COM ENCARGOS COMPLEMENTARES | H | 24.95
88270 | SINAPI | Composição | IMPERMEABILIZADOR COM ENCARGOS COMPLEMENTARES | H | 25.09
88273 | SINAPI | Composição | MARCENEIRO COM ENCARGOS COMPLEMENTARES | H | 23.53
88274 | SINAPI | Composição | MARMORISTA/GRANITEIRO COM ENCARGOS COMPLEMENTARES | H | 25
88277 | SINAPI | Composição | MONTADOR (TUBO AÇO/EQUIPAMENTOS) COM ENCARGOS COMPLEMENTARES | H | 19.77
88278 | SINAPI | Composição | MONTADOR DE ESTRUTURA METÁLICA COM ENCARGOS COMPLEMENTARES | H | 19.1
88279 | SINAPI | Composição | MONTADOR ELETROMECÃNICO COM ENCARGOS COMPLEMENTARES | H | 26.61
88309 | SINAPI | Composição | PEDREIRO COM ENCARGOS COMPLEMENTARES | H | 25.09
88310 | SINAPI | Composição | PINTOR COM ENCARGOS COMPLEMENTARES | H | 26.15
88315 | SINAPI | Composição | SERRALHEIRO COM ENCARGOS COMPLEMENTARES | H | 24.95
88316 | SINAPI | Composição | SERVENTE COM ENCARGOS COMPLEMENTARES | H | 18.65
88325 | SINAPI | Composição | VIDRACEIRO COM ENCARGOS COMPLEMENTARES | H | 23.17
88484 | SINAPI | Composição | APLICAÇÃO DE FUNDO SELADOR ACRÍLICO EM TETO, UMA DEMÃO. AF_06/2014 | m² | 3.46
88485 | SINAPI | Composição | APLICAÇÃO DE FUNDO SELADOR ACRÍLICO EM PAREDES, UMA DEMÃO. AF_06/2014 | m² | 3.05
88488 | SINAPI | Composição | APLICAÇÃO MANUAL DE PINTURA COM TINTA LÁTEX ACRÍLICA EM TETO, DUAS DEMÃOS. AF_06/2014 | m² | 16.15
88489 | SINAPI | Composição | APLICAÇÃO MANUAL DE PINTURA COM TINTA LÁTEX ACRÍLICA EM PAREDES, DUAS DEMÃOS. AF_06/2014 | m² | 14.29
88496 | SINAPI | Composição | APLICAÇÃO E LIXAMENTO DE MASSA LÁTEX EM TETO, DUAS DEMÃOS. AF_06/2014 | m² | 28.36
88497 | SINAPI | Composição | APLICAÇÃO E LIXAMENTO DE MASSA LÁTEX EM PAREDES, DUAS DEMÃOS. AF_06/2014 | m² | 16.46
89173 | SINAPI | Composição | (COMPOSIÇÃO REPRESENTATIVA) DO SERVIÇO DE EMBOÇO/MASSA ÚNICA, APLICADO MANUALMENTE, TRAÇO 1:2:8, EM BETONEIRA DE 400L, PAREDES INTERNAS, COM EXECUÇÃO DE TALISCAS, EDIFICAÇÃO HABITACIONAL UNIFAMILIAR (CASAS) E EDIFICAÇÃO PÚBLICA PADRÃO. AF_12/2014 | m² | 37.01
89450 | SINAPI | Composição | TUBO, PVC, SOLDÁVEL, DN 60MM, INSTALADO EM PRUMADA DE ÁGUA - FORNECIMENTO E INSTALAÇÃO. AF_12/2014 | M | 32.93
89505 | SINAPI | Composição | JOELHO 90 GRAUS, PVC, SOLDÁVEL, DN 60MM, INSTALADO EM PRUMADA DE ÁGUA - FORNECIMENTO E INSTALAÇÃO. AF_12/2014 | UN | 40.43
89506 | SINAPI | Composição | JOELHO 45 GRAUS, PVC, SOLDÁVEL, DN 60MM, INSTALADO EM PRUMADA DE ÁGUA - FORNECIMENTO E INSTALAÇÃO. AF_12/2014 | UN | 45.77
89597 | SINAPI | Composição | LUVA, PVC, SOLDÁVEL, DN 60MM, INSTALADO EM PRUMADA DE ÁGUA - FORNECIMENTO E INSTALAÇÃO. AF_12/2014 | UN | 22.92
89609 | SINAPI | Composição | UNIÃO, PVC, SOLDÁVEL, DN 60MM, INSTALADO EM PRUMADA DE ÁGUA - FORNECIMENTO E INSTALAÇÃO. AF_12/2014 | UN | 105.78
89610 | SINAPI | Composição | ADAPTADOR CURTO COM BOLSA E ROSCA PARA REGISTRO, PVC, SOLDÁVEL, DN 60MM X 2, INSTALADO EM PRUMADA DE ÁGUA - FORNECIMENTO E INSTALAÇÃO. AF_12/2014 | UN | 22.94
89628 | SINAPI | Composição | TE, PVC, SOLDÁVEL, DN 60MM, INSTALADO EM PRUMADA DE ÁGUA - FORNECIMENTO E INSTALAÇÃO. AF_12/2014 | UN | 51.51
89708 | SINAPI | Composição | CAIXA SIFONADA, PVC, DN 150 X 185 X 75 MM, JUNTA ELÁSTICA, FORNECIDA E INSTALADA EM RAMAL DE DESCARGA OU EM RAMAL DE ESGOTO SANITÁRIO. AF_12/2014 | UN | 99.79
89987 | SINAPI | Composição | REGISTRO DE GAVETA BRUTO, LATÃO, ROSCÁVEL, 3/4", COM ACABAMENTO E CANOPLA CROMADOS. FORNECIDO E INSTALADO EM RAMAL DE ÁGUA. AF_12/2014 | UN | 89.72
90437 | SINAPI | Composição | FURO EM ALVENARIA PARA DIÂMETROS MAIORES QUE 40 MM E MENORES OU IGUAIS A 75 MM. AF_05/2015 | UN | 32.98
90454 | SINAPI | Composição | PASSANTE TIPO TUBO DE DIÂMETRO MAIORES QUE 40 MM E MENORES OU IGUAIS A 75 MM, FIXADO EM LAJE. AF_05/2015 | UN | 5.43
90778 | SINAPI | Composição | ENGENHEIRO CIVIL DE OBRA PLENO COM ENCARGOS COMPLEMENTARES | H | 104.39
91011 | SINAPI | Composição | PORTA DE MADEIRA PARA VERNIZ, SEMI-OCA (LEVE OU MÉDIA), 80X210CM, ESPESSURA DE 3,5CM, INCLUSO DOBRADIÇAS - FORNECIMENTO E INSTALAÇÃO. AF_12/2019 | UN | 431.28
91012 | SINAPI | Composição | PORTA DE MADEIRA PARA VERNIZ, SEMI-OCA (LEVE OU MÉDIA), 90X210CM, ESPESSURA DE 3,5CM, INCLUSO DOBRADIÇAS - FORNECIMENTO E INSTALAÇÃO. AF_12/2019 | UN | 480.11
91170 | SINAPI | Composição | FIXAÇÃO DE TUBOS HORIZONTAIS DE PVC, CPVC OU COBRE DIÂMETROS MENORES OU IGUAIS A 40 MM OU ELETROCALHAS ATÉ 150MM DE LARGURA, COM ABRAÇADEIRA METÁLICA RÍGIDA TIPO D 1/2, FIXADA EM PERFILADO EM LAJE. AF_05/2015 | M | 3
91180 | SINAPI | Composição | FIXAÇÃO DE TUBOS HORIZONTAIS DE PVC, CPVC OU COBRE DIÂMETROS MAIORES QUE 40 MM E MENORES OU IGUAIS A 75 MM COM ABRAÇADEIRA METÁLICA RÍGIDA TIPO D 1 1/2, FIXADA DIRETAMENTE NA LAJE. AF_05/2015 | M | 6.26
91186 | SINAPI | Composição | FIXAÇÃO DE TUBOS HORIZONTAIS DE PVC, CPVC OU COBRE DIÂMETROS MAIORES QUE 40 MM E MENORES OU IGUAIS A 75 MM COM ABRAÇADEIRA METÁLICA FLEXÍVEL 18 MM, FIXADA DIRETAMENTE NA LAJE. AF_05/2015 | M | 5.6
91191 | SINAPI | Composição | CHUMBAMENTO PONTUAL EM PASSAGEM DE TUBO COM DIÂMETROS ENTRE 40 MM E 75 MM. AF_05/2015 | UN | 5.13
91634 | SINAPI | Composição | GUINDAUTO HIDRÁULICO, CAPACIDADE MÁXIMA DE CARGA 6500 KG, MOMENTO MÁXIMO DE CARGA 5,8 TM, ALCANCE MÁXIMO HORIZONTAL 7,60 M, INCLUSIVE CAMINHÃO TOCO PBT 9.700 KG, POTÊNCIA DE 160 CV - CHP DIURNO. AF_08/2015 | CHP | 227.97
91785 | SINAPI | Composição | (COMPOSIÇÃO REPRESENTATIVA) DO SERVIÇO DE INSTALAÇÃO DE TUBOS DE PVC, SOLDÁVEL, ÁGUA FRIA, DN 25 MM (INSTALADO EM RAMAL, SUB-RAMAL, RAMAL DE DISTRIBUIÇÃO OU PRUMADA), INCLUSIVE CONEXÕES, CORTES E FIXAÇÕES, PARA PRÉDIOS. AF_10/2015 | M | 42.85
91786 | SINAPI | Composição | (COMPOSIÇÃO REPRESENTATIVA) DO SERVIÇO DE INSTALAÇÃO TUBOS DE PVC, SOLDÁVEL, ÁGUA FRIA, DN 32 MM (INSTALADO EM RAMAL, SUB-RAMAL, RAMAL DE DISTRIBUIÇÃO OU PRUMADA), INCLUSIVE CONEXÕES, CORTES E FIXAÇÕES, PARA PRÉDIOS. AF_10/2015 | M | 31.08
91788 | SINAPI | Composição | (COMPOSIÇÃO REPRESENTATIVA) DO SERVIÇO DE INSTALAÇÃO DE TUBOS DE PVC, SOLDÁVEL, ÁGUA FRIA, DN 50 MM (INSTALADO EM PRUMADA), INCLUSIVE CONEXÕES, CORTES E FIXAÇÕES, PARA PRÉDIOS. AF_10/2015 | M | 45.83
91792 | SINAPI | Composição | (COMPOSIÇÃO REPRESENTATIVA) DO SERVIÇO DE INSTALAÇÃO DE TUBO DE PVC, SÉRIE NORMAL, ESGOTO PREDIAL, DN 40 MM (INSTALADO EM RAMAL DE DESCARGA OU RAMAL DE ESGOTO SANITÁRIO), INCLUSIVE CONEXÕES, CORTES E FIXAÇÕES, PARA PRÉDIOS. AF_10/2015 | M | 59.34
91794 | SINAPI | Composição | (COMPOSIÇÃO REPRESENTATIVA) DO SERVIÇO DE INST. TUBO PVC, SÉRIE N, ESGOTO PREDIAL, DN 75 MM, (INST. EM RAMAL DE DESCARGA, RAMAL DE ESG. SANITÁRIO, PRUMADA DE ESG. SANITÁRIO OU VENTILAÇÃO), INCL. CONEXÕES, CORTES E FIXAÇÕES, P/ PRÉDIOS. AF_10/2015 | M | 46.25
91795 | SINAPI | Composição | (COMPOSIÇÃO REPRESENTATIVA) DO SERVIÇO DE INST. TUBO PVC, SÉRIE N, ESGOTO PREDIAL, 100 MM (INST. RAMAL DESCARGA, RAMAL DE ESG. SANIT., PRUMADA ESG. SANIT., VENTILAÇÃO OU SUB-COLETOR AÉREO), INCL. CONEXÕES E CORTES, FIXAÇÕES, P/ PRÉDIOS. AF_10/2015 | M | 75.96
91928 | SINAPI | Composição | CABO DE COBRE FLEXÍVEL ISOLADO, 4 MM², ANTI-CHAMA 450/750 V, PARA CIRCUITOS TERMINAIS - FORNECIMENTO E INSTALAÇÃO. AF_12/2015 | M | 7.02
91930 | SINAPI | Composição | CABO DE COBRE FLEXÍVEL ISOLADO, 6 MM², ANTI-CHAMA 450/750 V, PARA CIRCUITOS TERMINAIS - FORNECIMENTO E INSTALAÇÃO. AF_12/2015 | M | 9.63
91939 | SINAPI | Composição | CAIXA RETANGULAR 4" X 2" ALTA (2,00 M DO PISO), PVC, INSTALADA EM PAREDE - FORNECIMENTO E INSTALAÇÃO. AF_12/2015 | UN | 27.1
91940 | SINAPI | Composição | CAIXA RETANGULAR 4" X 2" MÉDIA (1,30 M DO PISO), PVC, INSTALADA EM PAREDE - FORNECIMENTO E INSTALAÇÃO. AF_12/2015 | UN | 14.86
91953 | SINAPI | Composição | INTERRUPTOR SIMPLES (1 MÓDULO), 10A/250V, INCLUINDO SUPORTE E PLACA - FORNECIMENTO E INSTALAÇÃO. AF_12/2015 | UN | 27.08
91992 | SINAPI | Composição | TOMADA ALTA DE EMBUTIR (1 MÓDULO), 2P+T 10 A, INCLUINDO SUPORTE E PLACA - FORNECIMENTO E INSTALAÇÃO. AF_12/2015 | UN | 40.42
91993 | SINAPI | Composição | TOMADA ALTA DE EMBUTIR (1 MÓDULO), 2P+T 20 A, INCLUINDO SUPORTE E PLACA - FORNECIMENTO E INSTALAÇÃO. AF_12/2015 | UN | 43.1
91996 | SINAPI | Composição | TOMADA MÉDIA DE EMBUTIR (1 MÓDULO), 2P+T 10 A, INCLUINDO SUPORTE E PLACA - FORNECIMENTO E INSTALAÇÃO. AF_12/2015 | UN | 31.97
91998 | SINAPI | Composição | TOMADA BAIXA DE EMBUTIR (1 MÓDULO), 2P+T 10 A, SEM SUPORTE E SEM PLACA - FORNECIMENTO E INSTALAÇÃO. AF_12/2015 | UN | 20.13
92014 | SINAPI | Composição | TOMADA BAIXA DE EMBUTIR (3 MÓDULOS), 2P+T 10 A, SEM SUPORTE E SEM PLACA - FORNECIMENTO E INSTALAÇÃO. AF_12/2015 | UN | 54.93
92023 | SINAPI | Composição | INTERRUPTOR SIMPLES (1 MÓDULO) COM 1 TOMADA DE EMBUTIR 2P+T 10 A, INCLUINDO SUPORTE E PLACA - FORNECIMENTO E INSTALAÇÃO. AF_12/2015 | UN | 47.76
92979 | SINAPI | Composição | CABO DE COBRE FLEXÍVEL ISOLADO, 10 MM², ANTI-CHAMA 450/750 V, PARA DISTRIBUIÇÃO - FORNECIMENTO E INSTALAÇÃO. AF_12/2015 | M | 11.15
93202 | SINAPI | Composição | FIXAÇÃO (ENCUNHAMENTO) DE ALVENARIA DE VEDAÇÃO COM TIJOLO MACIÇO. AF_03/2016 | M | 26.1
93572 | SINAPI | Composição | ENCARREGADO GERAL DE OBRAS COM ENCARGOS COMPLEMENTARES | MES | 3606.88
94498 | SINAPI | Composição | REGISTRO DE GAVETA BRUTO, LATÃO, ROSCÁVEL, 2" - FORNECIMENTO E INSTALAÇÃO. AF_08/2021 | UN | 139.09
94792 | SINAPI | Composição | REGISTRO DE GAVETA BRUTO, LATÃO, ROSCÁVEL, 1, COM ACABAMENTO E CANOPLA CROMADOS, INSTALADO EM RESERVAÇÃO DE ÁGUA DE EDIFICAÇÃO QUE POSSUA RESERVATÓRIO DE FIBRA/FIBROCIMENTO  FORNECIMENTO E INSTALAÇÃO. AF_06/2016 | UN | 109.35
94794 | SINAPI | Composição | REGISTRO DE GAVETA BRUTO, LATÃO, ROSCÁVEL, 1 1/2, COM ACABAMENTO E CANOPLA CROMADOS, INSTALADO EM RESERVAÇÃO DE ÁGUA DE EDIFICAÇÃO QUE POSSUA RESERVATÓRIO DE FIBRA/FIBROCIMENTO  FORNECIMENTO E INSTALAÇÃO. AF_06/2016 | UN | 158.87
95731 | SINAPI | Composição | ELETRODUTO RÍGIDO SOLDÁVEL, PVC, DN 32 MM (1), APARENTE, INSTALADO EM PAREDE - FORNECIMENTO E INSTALAÇÃO. AF_11/2016_P | M | 11.86
95805 | SINAPI | Composição | CONDULETE DE PVC, TIPO B, PARA ELETRODUTO DE PVC SOLDÁVEL DN 25 MM (3/4 | UN | 27.14
95807 | SINAPI | Composição | CONDULETE DE PVC, TIPO LL, PARA ELETRODUTO DE PVC SOLDÁVEL DN 20 MM (1/2''), APARENTE - FORNECIMENTO E INSTALAÇÃO. AF_11/2016 | UN | 30.71
95809 | SINAPI | Composição | CONDULETE DE PVC, TIPO LL, PARA ELETRODUTO DE PVC SOLDÁVEL DN 32 MM (1 | UN | 34.68
96114 | SINAPI | Composição | FORRO EM DRYWALL, PARA AMBIENTES COMERCIAIS, INCLUSIVE ESTRUTURA DE FIXAÇÃO. AF_05/2017_P | m² | 68.75
97114 | SINAPI | Composição | EXECUÇÃO DE JUNTAS DE CONTRAÇÃO PARA PAVIMENTOS DE CONCRETO. AF_11/2017 | M | 0.33
97625 | SINAPI | Composição | DEMOLIÇÃO DE ALVENARIA PARA QUALQUER TIPO DE BLOCO, DE FORMA MECANIZADA, SEM REAPROVEITAMENTO. AF_12/2017 | m³ | 49.64
97631 | SINAPI | Composição | DEMOLIÇÃO DE ARGAMASSAS, DE FORMA MANUAL, SEM REAPROVEITAMENTO. AF_12/2017 | m² | 2.89
97632 | SINAPI | Composição | DEMOLIÇÃO DE RODAPÉ CERÂMICO, DE FORMA MANUAL, SEM REAPROVEITAMENTO. AF_12/2017 | M | 2.26
97634 | SINAPI | Composição | DEMOLIÇÃO DE REVESTIMENTO CERÂMICO, DE FORMA MECANIZADA COM MARTELETE, SEM REAPROVEITAMENTO. AF_12/2017 | m² | 10.75
97637 | SINAPI | Composição | REMOÇÃO DE TAPUME/ CHAPAS METÁLICAS E DE MADEIRA, DE FORMA MANUAL, SEM REAPROVEITAMENTO. AF_12/2017 | m² | 2.26
97644 | SINAPI | Composição | REMOÇÃO DE PORTAS, DE FORMA MANUAL, SEM REAPROVEITAMENTO. AF_12/2017 | m² | 8.1
97663 | SINAPI | Composição | REMOÇÃO DE LOUÇAS, DE FORMA MANUAL, SEM REAPROVEITAMENTO. AF_12/2017 | UN | 10.72
97665 | SINAPI | Composição | REMOÇÃO DE LUMINÁRIAS, DE FORMA MANUAL, SEM REAPROVEITAMENTO. AF_12/2017 | UN | 1.12
97666 | SINAPI | Composição | REMOÇÃO DE METAIS SANITÁRIOS, DE FORMA MANUAL, SEM REAPROVEITAMENTO. AF_12/2017 | UN | 7.81
97914 | SINAPI | Composição | TRANSPORTE COM CAMINHÃO BASCULANTE DE 6 M³, EM VIA URBANA PAVIMENTADA, DMT ATÉ 30 KM (UNIDADE: M3XKM). AF_07/2020 | M3XKM | 2.67
97915 | SINAPI | Composição | TRANSPORTE COM CAMINHÃO BASCULANTE DE 6 M³, EM VIA URBANA PAVIMENTADA, ADICIONAL PARA DMT EXCEDENTE A 30 KM (UNIDADE: M3XKM). AF_07/2020 | M3XKM | 1.06
98458 | SINAPI | Composição | TAPUME COM COMPENSADO DE MADEIRA. AF_05/2018 | m² | 159.08
98555 | SINAPI | Composição | IMPERMEABILIZAÇÃO DE SUPERFÍCIE COM ARGAMASSA POLIMÉRICA / MEMBRANA ACRÍLICA, 3 DEMÃOS. AF_06/2018 | m² | 28.32
98689 | SINAPI | Composição | SOLEIRA EM GRANITO, LARGURA 15 CM, ESPESSURA 2,0 CM. AF_06/2018 | M | 88.57
99805 | SINAPI | Composição | LIMPEZA DE PISO CERÂMICO OU COM PEDRAS RÚSTICAS UTILIZANDO ÁCIDO MURIÁTICO. AF_04/2019 | m² | 9.72
99806 | SINAPI | Composição | LIMPEZA DE REVESTIMENTO CERÂMICO EM PAREDE COM PANO ÚMIDO AF_04/2019 | m² | 0.74
99811 | SINAPI | Composição | LIMPEZA DE CONTRAPISO COM VASSOURA A SECO. AF_04/2019 | m² | 3.07
99815 | SINAPI | Composição | LIMPEZA DE PIA INOX COM BANCADA DE PEDRA, INCLUSIVE METAIS CORRESPONDENTES. AF_04/2019 | UN | 7.32
99816 | SINAPI | Composição | LIMPEZA DE TANQUE OU LAVATÓRIO DE LOUÇA ISOLADO, INCLUSIVE METAIS CORRESPONDENTES. AF_04/2019 | UN | 7.78
99817 | SINAPI | Composição | LIMPEZA DE LAVATÓRIO DE LOUÇA COM BANCADA DE PEDRA, INCLUSIVE METAIS CORRESPONDENTES. AF_04/2019 | UN | 4.54
99818 | SINAPI | Composição | LIMPEZA DE BACIA SANITÁRIA, BIDÊ OU MICTÓRIO EM LOUÇA, INCLUSIVE METAIS CORRESPONDENTES. AF_04/2019 | UN | 4.54
99825 | SINAPI | Composição | LIMPEZA DE PORTA DE VIDRO COM CAIXILHO EM AÇO/ ALUMÍNIO/ PVC. AF_04/2019 | m² | 3

## Marcas e Modelos
P. Execução: | Objeto: Remanescente da reforma de acessibilidade no edifício das Promotorias de Justiça de Samambaia |  |  | Licitação:
A | Local: Quadra 302, conjunto 1, Samambaia Sul, PJ de Samambaia, Brasília-DF |  |  | B
P. Validade: | Razão Social: |  |  | Data:
C | D |  |  | 1899-12-31
P. Garantia: | CNPJ: |  |  | Telefone:
F | G |  |  | E
Planilha de Marcas e Modelos
Item | Referência Comercial |  | Produto Ofertado
| Marca | Modelo | Marca | Modelo
Pintura PVA | Coral | *********
Laminado melamínico | Fórmica | L 190
Adesivo de contato | Fórmica | Cola de contato
Pastilha branca | Atlas | Referência B-2140
Cerâmica branca | Eliane | Foma
Pintura acrílica | Coral | interiores e exteriores
Argamassa de assentamento | Portokoll | Superflex AC III
Argamassa de rejuntamento | Quartzolit | Rejuntamento colorido para porcelanatos e cerâmicas
Porcelanato cinza claro | Biancogres | Cemento
Porcelanato cinza escuro | Biancogres | Cemento
Argamassa de assentamento | PortoKoll | AC II
Argamassa de rejuntamento | Quartzolit | *********
Granito Bege | - | Bege ipanema
Argamassa de assentamento | PortoKoll | AC II
Argamassa de rejuntamento | Quartzolit | P-Flex tipo II
Pintura Esmalte | Coral | ********
Lavatório de semi-encaixe (padrão) | Deca | Linha Monte Carlo, L82.17
Lavatório com coluna suspensa (PCD) | Deca | Vogue Plus, L.51.17
Coluna para lavatório (PCD) | Deca | CS.1.17
Válvula de escoamento (padrão e PCD) | Deca | 1601 C
Sifão (padrão) | Esteves | VSM 182
Sifão (PCD) | Astra | 1x1½”
Torneira de mesa (padrão) | Deca | Linha Decamatic Eco, Código 1173.C
Torneira com alavanca (PCD) | Docol | Linha Pressmatic Benefit, 00490706
Ligação flexivel (padrão) | Esteves | VLL 448
Ligação flexivel (PCD) | Deca | 4607C 050
Bacia sanitária (padrão) | Deca | Linha Monte Carlo/ P.8.17
Bacia sanitária (PCD) | Deca | Vogue Plus Conforto sem abertura frontal, P.510.17
Assento para bacia sanitária (padrão) | Deca | Linha Monte Carlo AP. 80.17
Assento para bacia sanitária (PCD) | Deca | Vogue Plus AP.50.17
Tubo de ligação (padrão e PCD) | Deca | 1968.C
Anel de vedação (padrão e PCD) | Deca | Linha DECANEL, AV 90.01
Válvula de descarga | Deca | Linha Hidra Duo Pro 2545.C.112PRO e 4900.C.DUO.PRO
Mictórios | Deca | M 715.17
Válvula para mictório | Deca | 2570 C
Ligação flexivel | Esteves | VLL 448
Registro de gaveta 3/4" | Deca | 4509202
Acabamento de registro de gaveta 3/4" | Deca | Linha Flex, 4900.C20.PQ
Registro de gaveta 1 1/2" | Deca | 4509502
Acabamento de registro de gaveta 1 1/2" | Deca | Linha Flex, 4900.C20.GD
Registro de pressão 3/4" (padrão e PCD) | Deca | 4416202
Acabamento de registro de pressão 3/4" (padrão) | Deca | Linha Flex, 4900.C20.PQ
Acabamento de registro de pressão 3/4" (PCD) | Deca | Linha Flex Plus, 4916.C21.PQ
Tampa de ralo 15x15cm | Tramontina | 94535103
Tampa de ralo 10x10cm | Tramontina | 94535002
Tampa de ralo cega 15x15cm | Tramontina | 291702-41
Tampa de ralo linear | Sekapiso | Abreseka
Cabide para divisória | Neocom | Alcoplac Normatizado
Porta objetos | Neocom | Alcoplac Normatizado
Torneira de parede | Deca | Linha Standard, 1154.C39
Mão francesa 20x25cm | Azamar | *********
Barra de apoio 80cm | Levevida | *********
Barra de apoio 70cm | Levevida | *********
Barra de apoio 40cm | Levevida | *********
Barras de apoio curva 30cm | Levevida | *********
Barra de apoio em L 70x80cm | Levevida | *********
Ducha | Lorenzetti | Maxi Banho Ultra
Banco (PCD) | Levevida | *********
Granito Branco | - | Branco Itaúna
Mão francesa 20x30cm | Azamar | *********
Tanque com coluna | Deca | TQ.03 e CT25
Válvula de escoamento | Deca | 1606 C,
Cuba para cozinha | Tramontina | Linha Prime, modelo Retangular, 94024206
Válvula de escoamento | Tramontina | *********
Sifão | Tramontina | 94525000
Torneira para cozinha | Deca | Fast, 1167.C59
Ligação flexível | Deca | 4607.C.050
Granito Preto | - | Preto São Gabriel
Fechadura | Papaiz | MZ 340
Dobradiça | Papaiz | 1296 aço inox
Grelha | Trox | AGS-T 425x425
Divisória em laminado estrutural TS (maciço)portas e conjunto de ferragens | Neocom | Alcoplac Normatizado
Gesso acartonado | Knauf | Tipo Tetos, código D112 Unidirecional
Luminária circular de embutir | LED | EF45-E12000840
Chicote para ligação | Prysmian | PP Cordplast
Plugue | Legrand | 1763021
Tomada fêmea | Injetel/ WEG | Tradicional43011N1
Suporte 4x2" | Pial | Nereya 6632 99
Espelho 4x2" | Pial | Nereya 6632 60
Módulo de tomada 10A | Pial | Nereya 6630 52
Módulo de tomada 20A | Pial | Nereya 6630 57
Módulo de tomada cego | Pial | Nereya 6632 96
Módulo de interruptor simples | Pial | Nereya 6630 15
Campainha de sinalização de emergência | GRA | *********
Eletroduto para instalação aparente | Cemar | Condumulti
Eletroduto flexível | Cemar | *********
Cabo elétrico unipolar | Prysmian | Superastic Flex
Ventilador helicocentrífugo com isolamento fono-absorvente, construído em material plástico, desmontável, motor regulável 60 Hz, 220V, potência 245W, rotação 2775rpm, vazão em descarga livre 1060m³/h, nível de pressão sonora 31 dB(A), diâmetro do duto 250mm, peso 20kg, incluindo comporta anti-retorno, acoplamento para duto retangular, damper regulador de vazão, flanges e juntas de borrachas (admissão e saída) e suporte para instalação no entreforro. | Soler&Palau OTAM | TD-1300/250 Silent + MCA+MAR
Ventilador helicocentrífugo com isolamento fono-absorvente, construído em material plástico, desmontável, motor regulável 60 Hz, 220V, potência 37W, rotação 2540rpm, vazão em descarga livre 265m³/h, nível de pressão sonora 27 dB (A), diâmetro do duto 100mm, peso 5,4kg, incluindo comporta anti-retorno, acoplamento para duto retangular, damper regulador de vazão, flanges e juntas de borrachas (admissão e saída) e suporte para instalação no entreforro. | Soler&Palau OTAM | TD-250/100 Silent + MCA+MAR
Grelha de exaustão, aletas fixas e horizontais, fabricada com perfis de alumínio extrudado, anodizado, incluindo registro de lâminas opostas e dupla deflexão. | TROX | AR/AG 225x125mm
Grelha de exaustão, aletas fixas e horizontais, fabricada com perfis de alumínio extrudado, anodizado, na cor natural, incluindo registro de lâminas opostas e dupla deflexão. | TROX | AR/AG 225x225mm
Grelha de exaustão de plástico para duto flexível diâmetro 100mm, com lâminas inclinadas. | Soler&Palau OTAM | GR-100
Dutos de ar condicionado (ar exterior, retorno e exaustão) em espuma rígida de poliuretano com revestimento em alumínio nas superfícies internas e externas, nas dimensões internas indicadas em projeto, painéis com densidade de 42kg/m³, espessura 20mm, construído conforme orientação do fabricante, incluindo visitas pré-fabricadas (portas de inspeção) a cada 7 metros de trecho reto ou após curvas, perfis de união, baioneta, canto de reforço, canto de acabamento, perfis, barras de reforço, colarinhos, cola adesiva, massa de vedação, etc., com utilização das ferramentas bancada, facas especiais, punhos, marcadores de fita, caneta de nylon, aplicador de fita, alicate de bico, esquadro, estilete, martela de borracha, esquadros, vincadeira, compasso, cortador de colarinho, régua, etc. | Multivac | MPU
Duto flexível para ventilação ou exaustão, fabricado em alumínio e poliéster com espiral de arame de aço bronzeado, anticorrosivo e indeformável. | Multivac | Aludec 60 CO2
Tubos e conexões em PVC rígido soldável para distribuição de água fria | Tigre | *********
Tubos e conexões em PVC soldável para esgoto | Tigre | Série Normal
Revestimento impermeabilizante, semi-flexível, bicomponente, à base de cimentos especiais, aditivos minerais e polímeros impermeabilizantes. Estanqueidade a pressão negativa: 0,1 Mpa; estanqueidade a pressão positiva: 0,6 Mpa; resistência à aderência no concreto (método de ensaio NBR 13528): mínimo 0,3 Mpa; resistência à aderência em alvenaria (método de ensaio NBR 13528): mínimo 0,3 Mpa. | Viapol | Viaplus 10000
Impermeabilizante à base de água e óleo, com proteção contra manchas, para mármore, granito, porcelanato e pedras em geral | Bellinzoni | 1 litro – 000061 / 5 litros – 000120

## Composição de BDI
P. Execução: |  | Objeto: Remanescente da reforma de acessibilidade no edifício das Promotorias de Justiça de Samambaia | Licitação:
A |  | Local: Quadra 302, conjunto 1, Samambaia Sul, PJ de Samambaia, Brasília-DF | B
P. Validade: |  | Razão Social: | Data:
C |  | D | 1899-12-31
P. Garantia: |  | CNPJ: | Telefone:
F |  | G | E
Composição de BDI
Item | Discriminação |  | %
Grupo A | % em relação ao custo direto CD
A1 | Despesas Indiretas |  | 15.74%
a1 | Administração Central |  | 4%
a2 | Seguro + garantia |  | 0.8%
a3 | Risco |  | 1.27%
a4 | Despesa Financeira |  | 1.23%
a5 | Lucro |  | 8.44%
Grupo B | % em relação ao valor total VT
B1 | Tributos |  | 4.65%
| Pis |  | 0.65%
| Cofins |  | 3%
| ISS (2% após desconto das mercadorias aplicadas) |  | 1%
BDI | BDI = [(((1+(a1+a2+a3))*(1+a4)*(1+a5)))/(1-B1)-1] |  | 22.12%

## Composição de Encargos Sociais
P. Execução: |  | Objeto: Remanescente da reforma de acessibilidade no edifício das Promotorias de Justiça de Samambaia | Licitação:
A |  | Local: Quadra 302, conjunto 1, Samambaia Sul, PJ de Samambaia, Brasília-DF | B
P. Validade: |  | Razão Social: | Data:
C |  | D | 1899-12-31
P. Garantia: |  | CNPJ: | Telefone:
F |  | G | E
Composição de Encargos Sociais - Mensalista não desonerado
Item | Discriminação |  | %
GRUPO A
A1 | INSS |  | 20%
A2 | SESI |  | 1.5%
A3 | SENAI |  | 1%
A4 | INCRA |  | 0.2%
A5 | SEBRAE |  | 0.6%
A6 | Salário-Educação |  | 2.5%
A7 | Seguro Contra Acidentes Trabalho |  | 3%
A8 | Fundo de Garantia por Tempo de Serviços |  | 8%
A9 | SECONCI |  | 1%
A | Total dos Encargos Sociais Básicos |  | 37.8%
GRUPO B
B1 | Repouso Semanal Remunerado |  | 17.75%
B2 | Feriados |  | 3.41%
B3 | Auxílio-enfermidade |  | 0.84%
B4 | 13º Salário |  | 10.7%
B5 | Licença-paternidade |  | 0.07%
B6 | Faltas justificadas |  | 0.71%
B7 | Dias de chuva |  | 1.33%
B8 | Auxílio acidente de trabalho |  | 0.1%
B9 | Férias gozadas |  | 8.02%
B10 | Salário maternidade |  | 0.03%
B | Total de Encargos Sociais que recebem incidências de A |  | 42.96%
GRUPO C
C1 | Aviso prévio indenizado |  | 4.15%
C2 | Aviso prévio trabalhado |  | 0.1%
C3 | Férias indenizadas |  | 4.94%
C4 | Depósito rescisão sem justa causa |  | 3.23%
C5 | Indenização adicional |  | 0.35%
C | Total de Encargos Sociais que recebem incidências de A |  | 12.77%
GRUPO D
D1 | Reincidência de A sobre B |  | 16.24%
D2 | Reincidência do FGTS sobre API e Grupo A sobre APT |  | 0.37%
D | Total das Taxas incidências e reincidências |  | 16.61%
Total das taxas incidências e reincidências |  |  | 110.1%

## Cronograma
P. Execução: | Objeto: Remanescente da reforma de acessibilidade no edifício das Promotorias de Justiça de Samambaia | Licitação:
A | Local: Quadra 302, conjunto 1, Samambaia Sul, PJ de Samambaia, Brasília-DF | B
P. Validade: | Razão Social: | Data:
C | D | 1899-12-31
P. Garantia: | CNPJ: | Telefone:
F | G | E
Cronograma Físico e Financeiro
Item | Descrição | Total Por Etapa | 30 DIAS | 60 DIAS | 90 DIAS
01 | SERVIÇOS TÉCNICO-PROFISSIONAIS | 0.03% | 100% | 0% | 0%
|  | 233.94 | 233.94 | 0 | 0
01.08 | TAXAS E EMOLUMENTOS | 0.03% | 100% | 0% | 0%
|  | 233.94 | 233.94 | 0 | 0
01.08.1 | Anotação de Responsabilidade Técnica (Faixa 3 - Tabela A - CONFEA) | 0.03% | 100% | 0% | 0%
|  | 233.94 | 233.94 | 0 | 0
02 | SERVIÇOS PRELIMINARES | 3.82% | 55.81% | 38.91% | 5.28%
|  | 26239.83 | 14644.73 | 10210.02 | 1385.08
02.01 | CANTEIRO DE OBRA: IMPLANTAÇÃO, OPERAÇÃO E MANUTENÇÃO | 2.06% | 48.52% | 41.67% | 9.81%
|  | 14118.7 | 6850.05 | 5883.57 | 1385.08
02.01.01 | Construções Provisórias | 0.49% | 39.12% | 21.76% | 39.12%
|  | 3387.48 | 1325.19 | 737.1 | 1325.19
02.01.01.02 | Depósitos | 0.49% | 39.12% | 21.76% | 39.12%
|  | 3387.48 | 1325.19 | 737.1 | 1325.19
02.01.01.02.1 | LOCACAO DE CONTAINER 2,30 X 6,00 M, ALT. 2,50 M, PARA ESCRITORIO, SEM DIVISORIAS INTERNAS E SEM SANITARIO (NAO INCLUI MOBILIZACAO/DESMOBILIZACAO) | 0.32% | 33% | 34% | 33%
|  | 2167.95 | 715.42 | 737.1 | 715.42
02.01.01.02.2 | Copia da SBC (210002) - TRANSPORTE, MONTAGEM, DESMONTAGEM E REMOÇÃO DE CONTEINERS EM OBRAS | 0.18% | 50% | 0% | 50%
|  | 1219.53 | 609.77 | 0 | 609.77
02.01.03 | Proteção e Sinalização | 1.56% | 51.48% | 47.96% | 0.56%
|  | 10731.22 | 5524.86 | 5146.47 | 59.89
02.01.03.1 | Cópia da Sudecap (01.04.11) - Fita plástica zebrada para demarcação de áreas, fixada em estrutura, largura = 7 cm, sem adesivo | 0.05% | 100% | 0% | 0%
|  | 356 | 356 | 0 | 0
02.01.03.2 | Copia da ORSE (3642) - Lona plástica preta para camada separadora de lastros ou proteção | 0.1% | 50% | 50% | 0%
|  | 690 | 345 | 345 | 0
02.01.03.3 | TAPUME COM COMPENSADO DE MADEIRA. AF_05/2018 | 1.23% | 50% | 50% | 0%
|  | 8431.24 | 4215.62 | 4215.62 | 0
02.01.03.4 | REMOÇÃO DE TAPUME/ CHAPAS METÁLICAS E DE MADEIRA, DE FORMA MANUAL, SEM REAPROVEITAMENTO. AF_12/2017 | 0.02% | 0% | 50% | 50%
|  | 119.78 | 0 | 59.89 | 59.89
02.01.03.5 | DOBRADIÇA EM AÇO/FERRO, 3" X 21/2", E=1,9 A 2MM, SEN ANEL, CROMADO OU ZINCADO, TAMPA BOLA, COM PARAFUSOS. AF_12/2019 | 0.15% | 50% | 50% | 0%
|  | 1051.92 | 525.96 | 525.96 | 0
02.01.03.6 | Cópia da CPOS (02.03.030) - Proteção de superfícies com plástico bolha | 0.01% | 100% | 0% | 0%
|  | 82.28 | 82.28 | 0 | 0
02.02 | DEMOLIÇÃO, REMOÇÃO, INTERDIÇÃO E REMANEJAMENTO | 1.77% | 64.31% | 35.69% | 0%
|  | 12121.13 | 7794.68 | 4326.45 | 0
02.02.01 | Demolição Convencional | 0.58% | 80.25% | 19.75% | 0%
|  | 3982.03 | 3195.55 | 786.48 | 0
02.02.01.1 | DEMOLIÇÃO DE REVESTIMENTO CERÂMICO, DE FORMA MECANIZADA COM MARTELETE, SEM REAPROVEITAMENTO. AF_12/2017 | 0.4% | 80% | 20% | 0%
|  | 2741.25 | 2193 | 548.25 | 0
02.02.01.2 | DEMOLIÇÃO DE RODAPÉ CERÂMICO, DE FORMA MANUAL, SEM REAPROVEITAMENTO. AF_12/2017 | 0.06% | 80% | 20% | 0%
|  | 381.94 | 305.55 | 76.39 | 0
02.02.01.3 | DEMOLIÇÃO DE ALVENARIA PARA QUALQUER TIPO DE BLOCO, DE FORMA MECANIZADA, SEM REAPROVEITAMENTO. AF_12/2017 | 0.01% | 100% | 0% | 0%
|  | 49.64 | 49.64 | 0 | 0
02.02.01.4 | DEMOLIÇÃO DE ARGAMASSAS, DE FORMA MANUAL, SEM REAPROVEITAMENTO. AF_12/2017 | 0.12% | 80% | 20% | 0%
|  | 809.2 | 647.36 | 161.84 | 0
02.02.02 | Remoção | 1.19% | 56.51% | 43.49% | 0%
|  | 8139.1 | 4599.13 | 3539.97 | 0
02.02.02.1 | REMOÇÃO DE LOUÇAS, DE FORMA MANUAL, SEM REAPROVEITAMENTO. AF_12/2017 | 0.03% | 100% | 0% | 0%
|  | 203.68 | 203.68 | 0 | 0
02.02.02.2 | Cópia da Iopes (010225) - Retirada de peças de granito - bancada, banca, balcão, prateleira | 0.02% | 100% | 0% | 0%
|  | 157.44 | 157.44 | 0 | 0
02.02.02.3 | REMOÇÃO DE PORTAS, DE FORMA MANUAL, SEM REAPROVEITAMENTO. AF_12/2017 | 0.01% | 100% | 0% | 0%
|  | 72.9 | 72.9 | 0 | 0
02.02.02.4 | REMOÇÃO DE METAIS SANITÁRIOS, DE FORMA MANUAL, SEM REAPROVEITAMENTO. AF_12/2017 | 0.02% | 100% | 0% | 0%
|  | 148.39 | 148.39 | 0 | 0
02.02.02.5 | Copia da SBC (022441) - REMOÇÃO DE DIVISÓRIAS SANITÁRIA DE MADEIRA | 0.09% | 100% | 0% | 0%
|  | 648.27 | 648.27 | 0 | 0
02.02.02.6 | Copia da SINAPI (100717) - Retirada de laminado melamínico e lixamento manual de superfície | 0.36% | 100% | 0% | 0%
|  | 2487.46 | 2487.46 | 0 | 0
02.02.02.7 | REMOÇÃO DE LUMINÁRIAS, DE FORMA MANUAL, SEM REAPROVEITAMENTO. AF_12/2017 | 0% | 0% | 100% | 0%
|  | 17.92 | 0 | 17.92 | 0
02.02.02.8 | Copia da ORSE (12345) - Remoção e reassentamento de Porta automática de vidro | 0.21% | 0% | 100% | 0%
|  | 1421.88 | 0 | 1421.88 | 0
02.02.02.9 | Transporte de material – bota-fora, D.M.T = 60,0 km - carga manual | 0.27% | 0% | 100% | 0%
|  | 1879.92 | 0 | 1879.92 | 0
02.02.02.10 | TRANSPORTE HORIZONTAL MANUAL, DE SACOS DE 30 KG (UNIDADE: KGXKM). AF_07/2019 | 0.16% | 80% | 20% | 0%
|  | 1101.24 | 880.99 | 220.25 | 0
03 | SERVIÇOS AUXILIARES E ADMINISTRATIVOS | 2.76% | 33% | 34% | 33%
|  | 18963.06 | 6257.81 | 6447.44 | 6257.81
03.01 | PESSOAL | 2.76% | 33% | 34% | 33%
|  | 18963.06 | 6257.81 | 6447.44 | 6257.81
03.01.02 | Mão-de-obra | 2.76% | 33% | 34% | 33%
|  | 18963.06 | 6257.81 | 6447.44 | 6257.81
03.01.02.1 | ENCARREGADO GERAL DE OBRAS COM ENCARGOS COMPLEMENTARES | 1.58% | 33% | 34% | 33%
|  | 10820.64 | 3570.81 | 3679.02 | 3570.81
03.01.02.2 | ENGENHEIRO CIVIL DE OBRA PLENO COM ENCARGOS COMPLEMENTARES | 1.19% | 33% | 34% | 33%
|  | 8142.42 | 2687 | 2768.42 | 2687
04 | ARQUITETURA | 80.6% | 32.02% | 33.43% | 34.55%
|  | 552951.71 | 177075.72 | 184854.45 | 191021.54
04.01 | PAREDES E ELEMENTOS DE VEDAÇÃO | 29.34% | 0.33% | 29.9% | 69.77%
|  | 201288.81 | 667.63 | 60186.36 | 140434.82
04.01.01 | Alvenarias | 0.1% | 100% | 0% | 0%
|  | 667.63 | 667.63 | 0 | 0
04.01.01.01 | Alvenaria de tijolos maciços de barro | 0.02% | 100% | 0% | 0%
|  | 160.23 | 160.23 | 0 | 0
04.01.01.01.1 | Cópia da SETOP (PIS-SOC-005) - Sóculo com enchimento em tijolos maciços, altura até 15cm, inclusive acabamento final em argamassa, esp. 20mm, aplicação manual | 0.02% | 100% | 0% | 0%
|  | 160.23 | 160.23 | 0 | 0
04.01.01.02 | Alvenaria de tijolos furados de barro | 0.07% | 100% | 0% | 0%
|  | 507.4 | 507.4 | 0 | 0
04.01.01.02.1 | ALVENARIA DE VEDAÇÃO DE BLOCOS CERÂMICOS FURADOS NA HORIZONTAL DE 9X19X19 CM (ESPESSURA 9 CM) E ARGAMASSA DE ASSENTAMENTO COM PREPARO EM BETONEIRA. AF_12/2021 | 0.06% | 100% | 0% | 0%
|  | 429.1 | 429.1 | 0 | 0
04.01.01.02.2 | FIXAÇÃO (ENCUNHAMENTO) DE ALVENARIA DE VEDAÇÃO COM TIJOLO MACIÇO. AF_03/2016 | 0.01% | 100% | 0% | 0%
|  | 78.3 | 78.3 | 0 | 0
04.01.02 | Divisórias | 29.24% | 0% | 30% | 70%
|  | 200621.18 | 0 | 60186.36 | 140434.82
04.01.02.1 | Divisória sanitários e vestiários em laminado estrutural TS (maciço), branco, com e = 10 mm, dupla face decorativa texturizada, modelo Alcoplac Normatizado, fab. Neocom incluindo portas e conjunto de ferragens | 26.92% | 0% | 30% | 70%
|  | 184706.06 | 0 | 55411.82 | 129294.24
04.01.02.2 | Copia da ORSE (1777) - Porta objetos em laminado melamínico (0,15 x 0,4 m), cor Polar L190, linha Alcoplac Normatizado, Fab. Neocom | 2.32% | 0% | 30% | 70%
|  | 15915.12 | 0 | 4774.54 | 11140.58
04.02 | ESQUADRIAS, PORTAS, COMPONENTE E ACESSÓRIOS | 4.82% | 52.74% | 47.26% | 0%
|  | 33076.72 | 17443.59 | 15633.13 | 0
04.02.02 | Portas | 4.82% | 52.74% | 47.26% | 0%
|  | 33076.72 | 17443.59 | 15633.13 | 0
04.02.02.03 | Porta de madeira | 4.82% | 52.74% | 47.26% | 0%
|  | 33076.72 | 17443.59 | 15633.13 | 0
04.02.02.03.1 | Porta de madeira (PM), DM 0,90 x 2,10 m, acabamento em laminado melamínico texturizado, inclusive dobradiça, fechadura, barra de apoio e grelha 525x325mm | 0.96% | 50% | 50% | 0%
|  | 6604.71 | 3302.36 | 3302.35 | 0
04.02.02.03.2 | Porta de madeira (PM), DM 0,80 x 2,10 m, acabamento em laminado melamínico texturizado, inclusive dobradiça, fechadura e grelha 525x325mm | 3.59% | 50% | 50% | 0%
|  | 24661.56 | 12330.78 | 12330.78 | 0
04.02.02.03.3 | Portal / batente em chapa de aço carbono SAE 1006/1010, nº 16, dobrada conforme projeto, incluso tratamento com anticorrosivo e pintura esmalte, Largura até 90cm, inclusive | 0.26% | 100% | 0% | 0%
|  | 1810.45 | 1810.45 | 0 | 0
04.03 | VIDROS E ESPELHOS | 1.47% | 0% | 0% | 100%
|  | 10069.64 | 0 | 0 | 10069.64
04.03.02 | Espelhos | 1.47% | 0% | 0% | 100%
|  | 10069.64 | 0 | 0 | 10069.64
04.03.02.1 | Cópia da Agesul (1801000120) - Espelho cristal 4mm, sem moldura fixado com parafuso e bucha | 1.47% | 0% | 0% | 100%
|  | 10069.64 | 0 | 0 | 10069.64
04.06 | REVESTIMENTOS | 17% | 34.69% | 48.28% | 17.02%
|  | 116654.86 | 40469.98 | 56324.66 | 19860.22
04.06.01 | Elementos e componentes de revestimentos | 3.79% | 32.97% | 38.9% | 28.13%
|  | 26017.64 | 8579.07 | 10120.95 | 7317.62
04.06.01.02 | Contrapiso e regularização de base | 1.99% | 60% | 40% | 0%
|  | 13683.3 | 8209.98 | 5473.32 | 0
04.06.01.02.1 | Copia da SINAPI (87640) - Regularização / preparação de superfície horizontal com argamassa, traço 1:3 (cimento e areia), preparo mecânico, espessura média 4cm | 1.99% | 60% | 40% | 0%
|  | 13683.3 | 8209.98 | 5473.32 | 0
04.06.01.08 | Chapisco | 0.01% | 100% | 0% | 0%
|  | 36 | 36 | 0 | 0
04.06.01.08.1 | CHAPISCO APLICADO EM ALVENARIAS E ESTRUTURAS DE CONCRETO INTERNAS, COM COLHER DE PEDREIRO. ARGAMASSA TRAÇO 1:3 COM PREPARO EM BETONEIRA 400L. AF_06/2014 | 0.01% | 100% | 0% | 0%
|  | 36 | 36 | 0 | 0
04.06.01.11 | Massa única (emboço paulista: emboço + reboco) | 0.05% | 100% | 0% | 0%
|  | 333.09 | 333.09 | 0 | 0
04.06.01.11.1 | (COMPOSIÇÃO REPRESENTATIVA) DO SERVIÇO DE EMBOÇO/MASSA ÚNICA, APLICADO MANUALMENTE, TRAÇO 1:2:8, EM BETONEIRA DE 400L, PAREDES INTERNAS, COM EXECUÇÃO DE TALISCAS, EDIFICAÇÃO HABITACIONAL UNIFAMILIAR (CASAS) E EDIFICAÇÃO PÚBLICA PADRÃO. AF_12/2014 | 0.05% | 100% | 0% | 0%
|  | 333.09 | 333.09 | 0 | 0
04.06.01.14 | Selador | 0.17% | 0% | 30% | 70%
|  | 1152.63 | 0 | 345.79 | 806.84
04.06.01.14.1 | APLICAÇÃO DE FUNDO SELADOR ACRÍLICO EM TETO, UMA DEMÃO. AF_06/2014 | 0.08% | 0% | 30% | 70%
|  | 563.98 | 0 | 169.19 | 394.79
04.06.01.14.2 | APLICAÇÃO DE FUNDO SELADOR ACRÍLICO EM PAREDES, UMA DEMÃO. AF_06/2014 | 0.09% | 0% | 30% | 70%
|  | 588.65 | 0 | 176.6 | 412.05
04.06.01.15 | Emassamento (massa corrida) | 1.54% | 0% | 40.62% | 59.38%
|  | 10591.02 | 0 | 4301.84 | 6289.18
04.06.01.15.1 | APLICAÇÃO E LIXAMENTO DE MASSA LÁTEX EM TETO, DUAS DEMÃOS. AF_06/2014 | 0.67% | 0% | 30% | 70%
|  | 4622.68 | 0 | 1386.8 | 3235.88
04.06.01.15.2 | APLICAÇÃO E LIXAMENTO DE MASSA LÁTEX EM PAREDES, DUAS DEMÃOS. AF_06/2014 | 0.05% | 0% | 30% | 70%
|  | 345.66 | 0 | 103.7 | 241.96
04.06.01.15.3 | Copia da SINAPI (87417) - APLICAÇÃO MANUAL DE GESSO COLA DESEMPENADO EM PAREDES, ESPESSURA DE 0,5CM | 0.82% | 0% | 50% | 50%
|  | 5622.68 | 0 | 2811.34 | 2811.34
04.06.01.16 | Fundo preparador | 0.03% | 0% | 0% | 100%
|  | 221.6 | 0 | 0 | 221.6
04.06.01.16.1 | PINTURA COM TINTA ALQUÍDICA DE FUNDO (TIPO ZARCÃO) APLICADA A ROLO OU PINCEL SOBRE SUPERFÍCIES METÁLICAS (EXCETO PERFIL) EXECUTADO EM OBRA (POR DEMÃO). AF_01/2020 | 0.03% | 0% | 0% | 100%
|  | 221.6 | 0 | 0 | 221.6
04.06.02 | Revestimentos de piso | 3.68% | 45.87% | 54.13% | 0%
|  | 25215.46 | 11565.13 | 13650.33 | 0
04.06.02.1 | Copia da SINAPI (87263) - Porcelanato cinza claro, acab. acetinado 60x60cm, Biancogrês Cemento Grigio | 0.04% | 100% | 0% | 0%
|  | 298.56 | 298.56 | 0 | 0
04.06.02.2 | Copia da SINAPI (87263) - Porcelanato cinza escuro acab. acetinado 60x60cm, Biancogres Cemento Grafite | 2.12% | 20% | 80% | 0%
|  | 14545.44 | 2909.09 | 11636.35 | 0
04.06.02.3 | Cópia da SINAPI (87263) – Mão de obra de assentamento de revestimento cerâmico para piso com placas tipo porcelanato, inclusive argamassa e rejunte | 0.59% | 100% | 0% | 0%
|  | 4074.38 | 4074.38 | 0 | 0
04.06.02.4 | Copia da SINAPI (88650) - Rodapé em porcelanato cinza claro acab. acetinado (peça 60x60cm) - corte 15x60, Biancogres Cemento Grigio | 0.55% | 100% | 0% | 0%
|  | 3779.6 | 3779.6 | 0 | 0
04.06.02.5 | Copia da SINAPI (88650) - Rodapé em porcelanato cinza escuro acab. acetinado (peça 60x60cm) - corte 15x60, Biancogres Cemento Grafite | 0.37% | 20% | 80% | 0%
|  | 2517.48 | 503.5 | 2013.98 | 0
04.06.03 | Revestimentos de parede | 5.83% | 50.81% | 49.19% | 0%
|  | 40001.34 | 20325.78 | 19675.56 | 0
04.06.03.1 | Copia - Copia da SINAPI (87269) - Cerâmica branca 32,5x59cm, assentada com argamassa pré-fabricada, incluindo rejuntamento Eliane Foma Branco acetinado | 0.42% | 100% | 0% | 0%
|  | 2849.07 | 2849.07 | 0 | 0
04.06.03.2 | Cópia Caern (1100165) - Laminado melamínico, acabamento texturizado, Polar, espessura 1,3mm, referência L190, fab. Fórmica | 4.46% | 40% | 60% | 0%
|  | 30612.77 | 12245.11 | 18367.66 | 0
04.06.03.3 | Cópia Caern (1100165) - Mão de obra de instalação de laminado melamínico, espessura 1,3mm, inclusive adesivo | 0.95% | 80% | 20% | 0%
|  | 6539.5 | 5231.6 | 1307.9 | 0
04.06.04 | Revestimentos de forro/teto | 2.01% | 0% | 70% | 30%
|  | 13796.2 | 0 | 9657.35 | 4138.85
04.06.04.1 | FORRO EM DRYWALL, PARA AMBIENTES COMERCIAIS, INCLUSIVE ESTRUTURA DE FIXAÇÃO. AF_05/2017_P | 1.63% | 0% | 70% | 30%
|  | 11206.25 | 0 | 7844.38 | 3361.87
04.06.04.2 | Copia da SINAPI (96121) - Perfil tabica fechada, lisa, formato z, em aço galvanizado natural, largura total na horizontal 40mm, para estrutura forro drywall | 0.38% | 0% | 70% | 30%
|  | 2589.95 | 0 | 1812.97 | 776.98
04.06.05 | Pinturas | 1.69% | 0% | 27.7% | 72.3%
|  | 11624.22 | 0 | 3220.47 | 8403.75
04.06.05.1 | APLICAÇÃO MANUAL DE PINTURA COM TINTA LÁTEX ACRÍLICA EM TETO, DUAS DEMÃOS. AF_06/2014 | 0.38% | 0% | 30% | 70%
|  | 2632.45 | 0 | 789.74 | 1842.71
04.06.05.2 | APLICAÇÃO MANUAL DE PINTURA COM TINTA LÁTEX ACRÍLICA EM PAREDES, DUAS DEMÃOS. AF_06/2014 | 1.18% | 0% | 30% | 70%
|  | 8102.43 | 0 | 2430.73 | 5671.7
04.06.05.3 | PINTURA COM TINTA ALQUÍDICA DE ACABAMENTO (ESMALTE SINTÉTICO ACETINADO) APLICADA A ROLO OU PINCEL SOBRE SUPERFÍCIES METÁLICAS (EXCETO PERFIL) EXECUTADO EM OBRA (02 DEMÃOS). AF_01/2020 | 0.07% | 0% | 0% | 100%
|  | 453.5 | 0 | 0 | 453.5
04.06.05.4 | PINTURA DE SINALIZAÇÃO VERTICAL DE SEGURANÇA, FAIXAS AMARELA E PRETA, APLICAÇÃO MANUAL, 2 DEMÃOS. AF_05/2021 | 0.06% | 0% | 0% | 100%
|  | 435.84 | 0 | 0 | 435.84
04.07 | IMPERMEABILIZAÇÕES E TRATAMENTOS | 0.24% | 100% | 0% | 0%
|  | 1670.88 | 1670.88 | 0 | 0
04.07.1 | IMPERMEABILIZAÇÃO DE SUPERFÍCIE COM ARGAMASSA POLIMÉRICA / MEMBRANA ACRÍLICA, 3 DEMÃOS. AF_06/2018 | 0.24% | 100% | 0% | 0%
|  | 1670.88 | 1670.88 | 0 | 0
04.08 | ACABAMENTOS E ARREMATES | 0.4% | 10.51% | 89.49% | 0%
|  | 2738.18 | 287.85 | 2450.33 | 0
04.08.1 | SOLEIRA EM GRANITO, LARGURA 15 CM, ESPESSURA 2,0 CM. AF_06/2018 | 0.08% | 50% | 50% | 0%
|  | 575.7 | 287.85 | 287.85 | 0
04.08.2 | Copia da SINAPI (98689) - SOLEIRA EM GRANITO, LARGURA 30 CM, ESPESSURA 2,0 CM | 0.32% | 0% | 100% | 0%
|  | 2162.48 | 0 | 2162.48 | 0
04.09 | EQUIPAMENTOS E ACESSÓRIOS | 10.62% | 72.79% | 27.21% | 0%
|  | 72840.36 | 53022.4 | 19817.96 | 0
04.09.10 | Corrimãos | 0.99% | 100% | 0% | 0%
|  | 6780.52 | 6780.52 | 0 | 0
04.09.10.1 | Curva (prolongamento) para corrimão duplo de Ø 1.1/2" (38,1mm) em tubo de aço industrial, para pintura esmalte | 0.03% | 100% | 0% | 0%
|  | 235.48 | 235.48 | 0 | 0
04.09.10.2 | Curva (prolongamento) para corrimão duplo de Ø 1.1/2" (38,1mm) em tubo de aço inox | 0.05% | 100% | 0% | 0%
|  | 338.79 | 338.79 | 0 | 0
04.09.10.3 | Mão de obra para ajuste de altura de corrimão duplo fixado em alvenaria ou guarda-corpo | 0.9% | 100% | 0% | 0%
|  | 6206.25 | 6206.25 | 0 | 0
04.09.12 | Guarda-corpos | 9.63% | 70% | 30% | 0%
|  | 66059.84 | 46241.88 | 19817.96 | 0
04.09.12.1 | Vidro de segurança laminado e temperado incolor 12 mm (6+6), instalado em guarda-corpo | 6.42% | 70% | 30% | 0%
|  | 44018.32 | 30812.82 | 13205.5 | 0
04.09.12.2 | Vidro de segurança laminado e temperado incolor 12 mm (6+6), para escada (corte inclinado / modulado do vidro), instalado em guarda-corpo | 3.21% | 70% | 30% | 0%
|  | 22041.52 | 15429.06 | 6612.46 | 0
04.11 | LOUÇAS, METAIS, ACESSÓRIOS E PEÇAS DE GRANITO DE ÁREAS MOLHADAS | 16.71% | 55.42% | 26.56% | 18.02%
|  | 114612.26 | 63513.39 | 30442.01 | 20656.86
04.11.01 | Louças | 6.86% | 61.03% | 38.97% | 0%
|  | 47087.23 | 28739.19 | 18348.04 | 0
04.11.01.1 | Copia da SINAPI (86904) - Lavatório de semi-encaixe em louça, branco, fixado sobre a bancada. Ref. Linha Monte Carlo L82.17, fab. Deca | 1.19% | 60% | 40% | 0%
|  | 8140 | 4884 | 3256 | 0
04.11.01.2 | Copia da SINAPI (86903) - Lavatório com coluna suspensa (PCD), branco. Linha Vogue Plus, cód.:L51.17 (lavatório) e cód.: CS1.17 (coluna suspensa), fab. Deca | 0.34% | 60% | 40% | 0%
|  | 2328.48 | 1397.09 | 931.39 | 0
04.11.01.3 | Copia da SINAPI (95470) - Bacia sanitária, cor branco gelo, Linha Monte Carlo cód. P.8.17, fab. Deca - inclusive assento PLÁSTICO | 3.34% | 60% | 40% | 0%
|  | 22914.09 | 13748.45 | 9165.64 | 0
04.11.01.4 | Copia da SINAPI (95471) - Bacia sanitária, Linha Vogue Plus Conforto, cor branco gelo, código P. 510, fabricação Deca - inclusive assento PLÁSTICO | 0.49% | 60% | 40% | 0%
|  | 3387.45 | 2032.47 | 1354.98 | 0
04.11.01.5 | Copia da Sinapi (100858) - Mictório branco com sifão integrado, cód. M 715.17, fab. Deca - completo | 1.33% | 60% | 40% | 0%
|  | 9100.07 | 5460.04 | 3640.03 | 0
04.11.01.6 | Copia da SINAPI (86872) - Tanque de louça 40 litros com coluna e acessórios de metal, cor branco gelo GE17, cód. TQ.03 (tanque) e CT25 (coluna), fab. Deca - completo | 0.18% | 100% | 0% | 0%
|  | 1217.14 | 1217.14 | 0 | 0
04.11.02 | Metais | 6.69% | 69.5% | 13.9% | 16.59%
|  | 45883.56 | 31890.38 | 6379.74 | 7613.44
04.11.02.1 | BARRA DE APOIO RETA, EM ALUMINIO, COMPRIMENTO 80 CM, FIXADA NA PAREDE - FORNECIMENTO E INSTALAÇÃO. AF_01/2020 | 0.31% | 60% | 40% | 0%
|  | 2141.3 | 1284.78 | 856.52 | 0
04.11.02.2 | BARRA DE APOIO RETA, EM ALUMINIO, COMPRIMENTO 70 CM, FIXADA NA PAREDE - FORNECIMENTO E INSTALAÇÃO. AF_01/2020 | 0.56% | 60% | 40% | 0%
|  | 3810.82 | 2286.49 | 1524.33 | 0
04.11.02.3 | Copia da SINAPI (100870) - Barra de apoio tubular reta 40cm, Ø31,75mm e=2mm, em alumínio, acabamento polido, Linha Acessibilidade, fab. Leve Vida | 0.15% | 60% | 40% | 0%
|  | 1026.35 | 615.81 | 410.54 | 0
04.11.02.4 | Copia da SINAPI (100870) - Barra de apoio tubular curva de 30cm para lavatório, Ø31,75mm e=2mm, em alumínio, acabamento polido, Linha Acessibilidade, fab. Leve Vida | 0.02% | 60% | 40% | 0%
|  | 168.35 | 101.01 | 67.34 | 0
04.11.02.5 | BARRA DE APOIO EM "L", EM ACO INOX POLIDO 80 X 80 CM, FIXADA NA PAREDE - FORNECIMENTO E INSTALACAO. AF_01/2020 | 0.08% | 60% | 40% | 0%
|  | 573.8 | 344.28 | 229.52 | 0
04.11.02.6 | CHUVEIRO ELÉTRICO COMUM CORPO PLÁSTICO, TIPO DUCHA  FORNECIMENTO E INSTALAÇÃO. AF_01/2020 | 0.06% | 0% | 100% | 0%
|  | 396 | 0 | 396 | 0
04.11.02.7 | Conjunto de metais para lavatório instalado em bancada de granito, inclusive torneira | 2.77% | 60% | 0% | 40%
|  | 19033.6 | 11420.16 | 0 | 7613.44
04.11.02.8 | Conjunto de metais para lavatório com coluna suspensa (PCD), inclusive torneira de mesa com alavanca | 0.51% | 100% | 0% | 0%
|  | 3475.92 | 3475.92 | 0 | 0
04.11.02.9 | Copia da SINAPI (99635) - Válvula de descarga com acabamento cromado duplo acionamento, antivandalismo, Linha Hidra Duo 1 1/2”, cód. 2545.C.112PRO e 4900.C.DUO.PRO, fab. Deca - inclusive tubo de ligação | 0.91% | 70% | 30% | 0%
|  | 6226.74 | 4358.72 | 1868.02 | 0
04.11.02.10 | Copia da SBC(190207) - Acabamento cromado duplo acionamento, antivandalismo, Linha Hidra Duo 1 1/2”, cód. 2545.C.112PRO e 4900.C.DUO.PRO, fab. Deca | 0.59% | 100% | 0% | 0%
|  | 4016.25 | 4016.25 | 0 | 0
04.11.02.11 | Cópia da AGETOP CIVIL (081760) - Grelha quadrada para ralo 10x10cm, em aço inox AISI 304, ref. 94535002, fab. Tramontina | 0.01% | 70% | 30% | 0%
|  | 41.94 | 29.36 | 12.58 | 0
04.11.02.12 | Cópia da AGETOP CIVIL (081761) - Grelha quadrada para ralo 15x15cm, em aço inox AISI 304, ref. 94535103, fab. Tramontina | 0.03% | 70% | 30% | 0%
|  | 225.28 | 157.7 | 67.58 | 0
04.11.02.13 | Copia da SINAPI (86914) - Torneira de parede uso geral com arejador, metálica com acabamento cromado, Linha Standard, cód. 1154.C39, fab. Deca | 0.35% | 100% | 0% | 0%
|  | 2413.6 | 2413.6 | 0 | 0
04.11.02.14 | Conjunto de metais para pia com cuba inox, inclusive torneira | 0.1% | 100% | 0% | 0%
|  | 705.66 | 705.66 | 0 | 0
04.11.02.15 | Copia da SINAPI (86900) - Cuba de aço inox, DM 34x56x17 cm, linha Prime, mod. Retangular BL, ref. 94024206, fab. Tramontina, inclusive furo e colagem | 0.09% | 100% | 0% | 0%
|  | 587.34 | 587.34 | 0 | 0
04.11.02.16 | BANCO ARTICULADO, EM ACO INOX, PARA PCD, FIXADO NA PAREDE - FORNECIMENTO E INSTALAÇÃO. AF_01/2020 | 0.13% | 0% | 100% | 0%
|  | 907.32 | 0 | 907.32 | 0
04.11.02.17 | Cópia da AGETOP CIVIL (081786) - Tampa hermética DN 150mm em aço inox, para caixa sifonada, incluindo anel de borracha | 0.02% | 70% | 30% | 0%
|  | 133.29 | 93.3 | 39.99 | 0
04.11.03 | Acessórios | 2.05% | 0% | 33.16% | 66.84%
|  | 14038.72 | 0 | 4655.4 | 9383.32
04.11.03.1 | Copia da SBC (190085) - Cabide para divisória, em inox escovado, linha Alcoplac Normatizado, Fab. Neocom | 1.37% | 0% | 0% | 100%
|  | 9383.32 | 0 | 0 | 9383.32
04.11.03.2 | Cópia da SBC (062048) - Campainha de sinalização de emergência com acionador e sinaleira de porta para PCD - GRA branco. | 0.68% | 0% | 100% | 0%
|  | 4655.4 | 0 | 4655.4 | 0
04.11.04 | Peças de granito | 1.11% | 37.93% | 13.93% | 48.14%
|  | 7602.75 | 2883.82 | 1058.83 | 3660.1
04.11.04.1 | Copia da SINAPI (86895) - Bancada para lavatório em granito Branco Itaúnas, largura 0,30m, com saia e rodabanca, inclusive mão francesa | 0.53% | 0% | 0% | 100%
|  | 3660.1 | 0 | 0 | 3660.1
04.11.04.2 | Copia da SINAPI (86895) - Mão de obra para instalação de bancada para lavatório em granito, largura 0,30m, com saia e rodabanca, inclusive massas e impermeabilização | 0.16% | 50% | 50% | 0%
|  | 1074.06 | 537.03 | 537.03 | 0
04.11.04.3 | Copia da SINAPI (86895) - Mão de obra para instalação de prateleira ou banco em granito, L=0,30m, inclusive massas e impermeabilização | 0.07% | 100% | 0% | 0%
|  | 488.88 | 488.88 | 0 | 0
04.11.04.4 | Copia da SINAPI (86895) - Mão de obra para instalação de bancada para copa/ refeitório em granito, largura 0,55m, com saia e rodabanca, inclusive massas e impermeabilização | 0.09% | 100% | 0% | 0%
|  | 640.36 | 640.36 | 0 | 0
04.11.04.5 | SUPORTE MÃO FRANCESA EM AÇO, ABAS IGUAIS 30 CM, CAPACIDADE MINIMA 60 KG, BRANCO - FORNECIMENTO E INSTALAÇÃO. AF_01/2020 | 0.25% | 70% | 30% | 0%
|  | 1739.35 | 1217.55 | 521.8 | 0
05 | SERVIÇOS COMPLEMENTARES | 0.91% | 29.57% | 41.96% | 28.46%
|  | 6255.61 | 1849.93 | 2625.09 | 1780.59
05.01 | LIMPEZA DA OBRA | 0.91% | 29.57% | 41.96% | 28.46%
|  | 6255.61 | 1849.93 | 2625.09 | 1780.59
05.01.1 | LIMPEZA DE CONTRAPISO COM VASSOURA A SECO. AF_04/2019 | 0.12% | 40% | 60% | 0%
|  | 813.55 | 325.42 | 488.13 | 0
05.01.2 | LIMPEZA DE PISO CERÂMICO OU COM PEDRAS RÚSTICAS UTILIZANDO ÁCIDO MURIÁTICO. AF_04/2019 | 0.63% | 30% | 40% | 30%
|  | 4344.84 | 1303.45 | 1737.94 | 1303.45
05.01.3 | LIMPEZA DE REVESTIMENTO CERÂMICO EM PAREDE COM PANO ÚMIDO AF_04/2019 | 0.02% | 80% | 20% | 0%
|  | 129.5 | 103.6 | 25.9 | 0
05.01.4 | Copia da SINAPI (99806) - LIMPEZA DE REVESTIMENTO EM LAMINADO MELAMÍNICO EM PAREDE COM PANO ÚMIDO AF_04/2019 | 0.03% | 20% | 80% | 0%
|  | 204.98 | 41 | 163.98 | 0
05.01.5 | Copia da SINAPI (99806) - LIMPEZA DE REVESTIMENTO EM PINTURA ACRÍLICA EM PAREDE COM PANO ÚMIDO AF_04/2019 | 0.05% | 0% | 0% | 100%
|  | 370 | 0 | 0 | 370
05.01.6 | LIMPEZA DE PORTA DE VIDRO COM CAIXILHO EM AÇO/ ALUMÍNIO/ PVC. AF_04/2019 | 0.01% | 0% | 100% | 0%
|  | 102 | 0 | 102 | 0
05.01.7 | LIMPEZA DE BACIA SANITÁRIA, BIDÊ OU MICTÓRIO EM LOUÇA, INCLUSIVE METAIS CORRESPONDENTES. AF_04/2019 | 0.02% | 20% | 40% | 40%
|  | 167.98 | 33.6 | 67.19 | 67.19
05.01.8 | LIMPEZA DE LAVATÓRIO DE LOUÇA COM BANCADA DE PEDRA, INCLUSIVE METAIS CORRESPONDENTES. AF_04/2019 | 0.01% | 20% | 40% | 40%
|  | 99.88 | 19.98 | 39.95 | 39.95
05.01.9 | LIMPEZA DE PIA INOX COM BANCADA DE PEDRA, INCLUSIVE METAIS CORRESPONDENTES. AF_04/2019 | 0% | 100% | 0% | 0%
|  | 7.32 | 7.32 | 0 | 0
05.01.10 | LIMPEZA DE TANQUE OU LAVATÓRIO DE LOUÇA ISOLADO, INCLUSIVE METAIS CORRESPONDENTES. AF_04/2019 | 0% | 100% | 0% | 0%
|  | 15.56 | 15.56 | 0 | 0
09 | INSTALAÇÕES HIDRÁULICAS E SANITÁRIAS | 2.57% | 93.78% | 5.64% | 0.59%
|  | 17610.03 | 16514.04 | 992.74 | 103.25
09.01 | ÁGUA FRIA | 1.57% | 93.33% | 6.67% | 0%
|  | 10774.34 | 10055.51 | 718.83 | 0
09.01.01 | Tubos e conexões em PVC rígido | 0.84% | 100% | 0% | 0%
|  | 5785.52 | 5785.52 | 0 | 0
09.01.01.1 | Cópia da Sinapi (91788) - (Composição representativa) do serviço de instalação de tubos de PVC, soldável, água fria, DN 60mm (instalado em prumada), inclusive conexões, cortes e fixações, para prédios. | 0.25% | 100% | 0% | 0%
|  | 1688.15 | 1688.15 | 0 | 0
09.01.01.2 | (COMPOSIÇÃO REPRESENTATIVA) DO SERVIÇO DE INSTALAÇÃO DE TUBOS DE PVC, SOLDÁVEL, ÁGUA FRIA, DN 50 MM (INSTALADO EM PRUMADA), INCLUSIVE CONEXÕES, CORTES E FIXAÇÕES, PARA PRÉDIOS. AF_10/2015 | 0.25% | 100% | 0% | 0%
|  | 1741.54 | 1741.54 | 0 | 0
09.01.01.3 | (COMPOSIÇÃO REPRESENTATIVA) DO SERVIÇO DE INSTALAÇÃO TUBOS DE PVC, SOLDÁVEL, ÁGUA FRIA, DN 32 MM (INSTALADO EM RAMAL, SUB-RAMAL, RAMAL DE DISTRIBUIÇÃO OU PRUMADA), INCLUSIVE CONEXÕES, CORTES E FIXAÇÕES, PARA PRÉDIOS. AF_10/2015 | 0.05% | 100% | 0% | 0%
|  | 341.88 | 341.88 | 0 | 0
09.01.01.4 | (COMPOSIÇÃO REPRESENTATIVA) DO SERVIÇO DE INSTALAÇÃO DE TUBOS DE PVC, SOLDÁVEL, ÁGUA FRIA, DN 25 MM (INSTALADO EM RAMAL, SUB-RAMAL, RAMAL DE DISTRIBUIÇÃO OU PRUMADA), INCLUSIVE CONEXÕES, CORTES E FIXAÇÕES, PARA PRÉDIOS. AF_10/2015 | 0.29% | 100% | 0% | 0%
|  | 2013.95 | 2013.95 | 0 | 0
09.01.04 | Válvulas e registros | 0.73% | 85.59% | 14.41% | 0%
|  | 4988.82 | 4269.99 | 718.83 | 0
09.01.04.1 | Cópia da Cpos (44.20.150) - Acabamento de metal cromado para registro pequeno, de parede, Deca Linha Flex Plus, 4916.C21.PQ (PcD) | 0.01% | 100% | 0% | 0%
|  | 89.65 | 89.65 | 0 | 0
09.01.04.2 | Cópia da Cpos (44.20.150) - Acabamento de metal cromado para registro grande, Deca Linha Flex 4900.C20.GD | 0.08% | 60% | 40% | 0%
|  | 537.92 | 322.75 | 215.17 | 0
09.01.04.3 | Cópia da Cpos (44.20.150) - Acabamento de metal cromado para registro pequeno, de parede, Deca Linha Flex, 4900.C20.PQ | 0.18% | 60% | 40% | 0%
|  | 1259.16 | 755.5 | 503.66 | 0
09.01.04.4 | REGISTRO DE GAVETA BRUTO, LATÃO, ROSCÁVEL, 2" - FORNECIMENTO E INSTALAÇÃO. AF_08/2021 | 0.08% | 100% | 0% | 0%
|  | 556.36 | 556.36 | 0 | 0
09.01.04.5 | REGISTRO DE GAVETA BRUTO, LATÃO, ROSCÁVEL, 1 1/2, COM ACABAMENTO E CANOPLA CROMADOS, INSTALADO EM RESERVAÇÃO DE ÁGUA DE EDIFICAÇÃO QUE POSSUA RESERVATÓRIO DE FIBRA/FIBROCIMENTO  FORNECIMENTO E INSTALAÇÃO. AF_06/2016 | 0.21% | 100% | 0% | 0%
|  | 1429.83 | 1429.83 | 0 | 0
09.01.04.6 | REGISTRO DE GAVETA BRUTO, LATÃO, ROSCÁVEL, 1, COM ACABAMENTO E CANOPLA CROMADOS, INSTALADO EM RESERVAÇÃO DE ÁGUA DE EDIFICAÇÃO QUE POSSUA RESERVATÓRIO DE FIBRA/FIBROCIMENTO  FORNECIMENTO E INSTALAÇÃO. AF_06/2016 | 0.03% | 100% | 0% | 0%
|  | 218.7 | 218.7 | 0 | 0
09.01.04.7 | REGISTRO DE GAVETA BRUTO, LATÃO, ROSCÁVEL, 3/4", COM ACABAMENTO E CANOPLA CROMADOS. FORNECIDO E INSTALADO EM RAMAL DE ÁGUA. AF_12/2014 | 0.13% | 100% | 0% | 0%
|  | 897.2 | 897.2 | 0 | 0
09.04 | ESGOTO SANITÁRIO | 0.8% | 100% | 0% | 0%
|  | 5506.13 | 5506.13 | 0 | 0
09.04.01 | Tubos e conexões em PVC rígido | 0.67% | 100% | 0% | 0%
|  | 4625.93 | 4625.93 | 0 | 0
09.04.01.1 | (COMPOSIÇÃO REPRESENTATIVA) DO SERVIÇO DE INST. TUBO PVC, SÉRIE N, ESGOTO PREDIAL, 100 MM (INST. RAMAL DESCARGA, RAMAL DE ESG. SANIT., PRUMADA ESG. SANIT., VENTILAÇÃO OU SUB-COLETOR AÉREO), INCL. CONEXÕES E CORTES, FIXAÇÕES, P/ PRÉDIOS. AF_10/2015 | 0.25% | 100% | 0% | 0%
|  | 1747.08 | 1747.08 | 0 | 0
09.04.01.2 | (COMPOSIÇÃO REPRESENTATIVA) DO SERVIÇO DE INST. TUBO PVC, SÉRIE N, ESGOTO PREDIAL, DN 75 MM, (INST. EM RAMAL DE DESCARGA, RAMAL DE ESG. SANITÁRIO, PRUMADA DE ESG. SANITÁRIO OU VENTILAÇÃO), INCL. CONEXÕES, CORTES E FIXAÇÕES, P/ PRÉDIOS. AF_10/2015 | 0.29% | 100% | 0% | 0%
|  | 1988.75 | 1988.75 | 0 | 0
09.04.01.3 | (COMPOSIÇÃO REPRESENTATIVA) DO SERVIÇO DE INSTALAÇÃO DE TUBO DE PVC, SÉRIE NORMAL, ESGOTO PREDIAL, DN 40 MM (INSTALADO EM RAMAL DE DESCARGA OU RAMAL DE ESGOTO SANITÁRIO), INCLUSIVE CONEXÕES, CORTES E FIXAÇÕES, PARA PRÉDIOS. AF_10/2015 | 0.13% | 100% | 0% | 0%
|  | 890.1 | 890.1 | 0 | 0
09.04.05 | Caixas e ralos | 0.13% | 100% | 0% | 0%
|  | 880.2 | 880.2 | 0 | 0
09.04.05.1 | CAIXA SIFONADA, PVC, DN 150 X 185 X 75 MM, JUNTA ELÁSTICA, FORNECIDA E INSTALADA EM RAMAL DE DESCARGA OU EM RAMAL DE ESGOTO SANITÁRIO. AF_12/2014 | 0.09% | 100% | 0% | 0%
|  | 598.74 | 598.74 | 0 | 0
09.04.05.2 | Copia da SINAPI (89708) - Caixa sifonada, PVC, DN 150x185x75mm, incluindo tampa hermética em aço inox - fornecimento e instalação | 0.04% | 100% | 0% | 0%
|  | 281.46 | 281.46 | 0 | 0
09.06 | SERVIÇOS DIVERSOS | 0.19% | 71.63% | 20.6% | 7.77%
|  | 1329.56 | 952.4 | 273.91 | 103.25
09.06.1 | Copia da SBC (023361) - Execução de visita em forro de gesso, DM 30 x 30cm, inclusive acabamento em perfis de alumínio na cor branca | 0.05% | 0% | 70% | 30%
|  | 344.16 | 0 | 240.91 | 103.25
09.06.2 | Copia da CPOS (04.30.060) - Remoção de tubulação hidráulica em geral, incluindo conexões, caixas e ralos | 0.1% | 100% | 0% | 0%
|  | 656.48 | 656.48 | 0 | 0
09.06.3 | FIXAÇÃO DE TUBOS HORIZONTAIS DE PVC, CPVC OU COBRE DIÂMETROS MAIORES QUE 40 MM E MENORES OU IGUAIS A 75 MM COM ABRAÇADEIRA METÁLICA RÍGIDA TIPO D 1 1/2, FIXADA DIRETAMENTE NA LAJE. AF_05/2015 | 0.04% | 100% | 0% | 0%
|  | 262.92 | 262.92 | 0 | 0
09.06.4 | EXECUÇÃO DE JUNTAS DE CONTRAÇÃO PARA PAVIMENTOS DE CONCRETO. AF_11/2017 | 0.01% | 50% | 50% | 0%
|  | 66 | 33 | 33 | 0
10 | INSTALAÇÕES ELÉTRICAS E ELETRÔNICAS | 8.59% | 13.68% | 50.14% | 36.18%
|  | 58962.48 | 8068.91 | 29562.11 | 21331.46
10.01 | INSTALAÇÕES ELÉTRICAS | 8.26% | 10.22% | 52.15% | 37.63%
|  | 56689.84 | 5796.27 | 29562.11 | 21331.46
10.01.01 | Quadros elétricos | 1.74% | 0% | 100% | 0%
|  | 11965.42 | 0 | 11965.42 | 0
10.01.01.1 | Quadro QT-N-SS - PJDIJ e PJSA | 1.32% | 0% | 100% | 0%
|  | 9069.41 | 0 | 9069.41 | 0
10.01.01.2 | Cópia da CPOS (37.25.090) - Disjuntor tripolar caixa moldada 63A 50kA/380V Schneider LV429006+LV429032 | 0.42% | 0% | 100% | 0%
|  | 2896.01 | 0 | 2896.01 | 0
10.01.03 | Sistemas de iluminação | 4.54% | 1.04% | 30.42% | 68.54%
|  | 31121.48 | 323.98 | 9466.04 | 21331.46
10.01.03.1 | INTERRUPTOR SIMPLES (1 MÓDULO) COM 1 TOMADA DE EMBUTIR 2P+T 10 A, INCLUINDO SUPORTE E PLACA - FORNECIMENTO E INSTALAÇÃO. AF_12/2015 | 0.09% | 50% | 50% | 0%
|  | 620.88 | 310.44 | 310.44 | 0
10.01.03.2 | INTERRUPTOR SIMPLES (1 MÓDULO), 10A/250V, INCLUINDO SUPORTE E PLACA - FORNECIMENTO E INSTALAÇÃO. AF_12/2015 | 0% | 50% | 50% | 0%
|  | 27.08 | 13.54 | 13.54 | 0
10.01.03.3 | Luminária circular de embutir, com difusor translúcido recuado, refletor multifacetado em alumínio anodizado alto brilho LED EF45-E12000840, cor alumínio - Lumicenter LED Solution | 4.44% | 0% | 30% | 70%
|  | 30473.52 | 0 | 9142.06 | 21331.46
10.01.04 | Sistemas de tomadas | 0.39% | 0% | 100% | 0%
|  | 2658.36 | 0 | 2658.36 | 0
10.01.04.1 | Copia da CPOS (69.03.310) - Ponto de tomada no piso para equipamento de rede (PTER) = 1 ponto de tomada simples normal + 1 ponto de rede simples | 0.05% | 0% | 100% | 0%
|  | 347.24 | 0 | 347.24 | 0
10.01.04.2 | Copia da CPOS (69.03.310) - Ponto de tomada no piso para estação de trabalho (PTET)= 1 ponto de tomada duplo essencial + 1 ponto de tomada simples normal + 1 ponto de rede duplo | 0.14% | 0% | 100% | 0%
|  | 960.7 | 0 | 960.7 | 0
10.01.04.3 | Copia da CPOS (69.03.310) - Ponto de tomada no piso elevado = 1 ponto de tomada simples normal | 0.09% | 0% | 100% | 0%
|  | 624.78 | 0 | 624.78 | 0
10.01.04.4 | Ponto de tomada simples (PTS) média | 0.05% | 0% | 100% | 0%
|  | 374.64 | 0 | 374.64 | 0
10.01.04.5 | Ponto de tomada de potência (PTP) alta | 0.05% | 0% | 100% | 0%
|  | 351 | 0 | 351 | 0
10.01.05 | Condutores elétricos | 1.6% | 50% | 50% | 0%
|  | 10944.58 | 5472.29 | 5472.29 | 0
10.01.05.1 | CABO DE COBRE FLEXÍVEL ISOLADO, 4 MM², ANTI-CHAMA 450/750 V, PARA CIRCUITOS TERMINAIS - FORNECIMENTO E INSTALAÇÃO. AF_12/2015 | 0.11% | 50% | 50% | 0%
|  | 758.16 | 379.08 | 379.08 | 0
10.01.05.2 | CABO DE COBRE FLEXÍVEL ISOLADO, 6 MM², ANTI-CHAMA 450/750 V, PARA CIRCUITOS TERMINAIS - FORNECIMENTO E INSTALAÇÃO. AF_12/2015 | 1.2% | 50% | 50% | 0%
|  | 8224.02 | 4112.01 | 4112.01 | 0
10.01.05.3 | CABO DE COBRE FLEXÍVEL ISOLADO, 10 MM², ANTI-CHAMA 450/750 V, PARA DISTRIBUIÇÃO - FORNECIMENTO E INSTALAÇÃO. AF_12/2015 | 0.29% | 50% | 50% | 0%
|  | 1962.4 | 981.2 | 981.2 | 0
10.09 | CONDUTOS | 0.33% | 100% | 0% | 0%
|  | 2272.64 | 2272.64 | 0 | 0
10.09.01 | Eletrodutos | 0.3% | 100% | 0% | 0%
|  | 2064.6 | 2064.6 | 0 | 0
10.09.01.1 | ELETRODUTO RÍGIDO SOLDÁVEL, PVC, DN 32 MM (1), APARENTE, INSTALADO EM PAREDE - FORNECIMENTO E INSTALAÇÃO. AF_11/2016_P | 0.06% | 100% | 0% | 0%
|  | 426.96 | 426.96 | 0 | 0
10.09.01.2 | Copia da SINAPI (95727) - Eletroduto rígido soldável, PVC cor cinza, dn 25mm (3/4”), aparente, instalado em teto – fornecimento e instalação | 0.2% | 100% | 0% | 0%
|  | 1397.9 | 1397.9 | 0 | 0
10.09.01.3 | CONDULETE DE PVC, TIPO LL, PARA ELETRODUTO DE PVC SOLDÁVEL DN 32 MM (1 | 0.02% | 100% | 0% | 0%
|  | 104.04 | 104.04 | 0 | 0
10.09.01.4 | CONDULETE DE PVC, TIPO B, PARA ELETRODUTO DE PVC SOLDÁVEL DN 25 MM (3/4 | 0.02% | 100% | 0% | 0%
|  | 135.7 | 135.7 | 0 | 0
10.09.05 | Caixa de embutir em alvenaria | 0.03% | 100% | 0% | 0%
|  | 208.04 | 208.04 | 0 | 0
10.09.05.1 | CAIXA RETANGULAR 4" X 2" MÉDIA (1,30 M DO PISO), PVC, INSTALADA EM PAREDE - FORNECIMENTO E INSTALAÇÃO. AF_12/2015 | 0.03% | 100% | 0% | 0%
|  | 208.04 | 208.04 | 0 | 0
11 | INSTALAÇÕES MECÂNICAS | 0.71% | 39.96% | 18.01% | 42.03%
|  | 4861.31 | 1942.54 | 875.63 | 2043.14
11.02 | AR CONDICIONADO E VENTILAÇÃO | 0.71% | 39.96% | 18.01% | 42.03%
|  | 4861.31 | 1942.54 | 875.63 | 2043.14
11.02.01 | Ar condicionado central | 0.71% | 39.96% | 18.01% | 42.03%
|  | 4861.31 | 1942.54 | 875.63 | 2043.14
11.02.01.03 | Rede de dutos e acessórios | 0.71% | 39.96% | 18.01% | 42.03%
|  | 4861.31 | 1942.54 | 875.63 | 2043.14
11.02.01.03.1 | Cópia da CPOS (61.10.574) - G1 - Grelha de exaustão, dimensões 225x125mm, aletas fixas e horizontais, fabricada com perfis de alumínio extrudado, anodizado, na cor natural, incluindo registro de lâminas opostas e dupla deflexão. Modelo de referência: TROX AR/AG | 0.34% | 0% | 30% | 70%
|  | 2332.22 | 0 | 699.67 | 1632.55
11.02.01.03.2 | Cópia da CPOS (61.10.574) - G2 - Grelha de exaustão, dimensões 225x225mm, aletas fixas e horizontais, fabricada com perfis de alumínio extrudado, anodizado, na cor natural, incluindo registro de lâminas opostas e dupla deflexão. Modelo de referência: TROX AR/AG | 0.06% | 0% | 30% | 70%
|  | 428.54 | 0 | 128.56 | 299.98
11.02.01.03.3 | Cópia da SBC (073893) - G3 - Grelha de exaustão de plástico para duto flexível diâmetro 100mm, com lâminas inclinadas. Modelo de referência: Soler&Palau OTAM GR-100 ou similar equivalente. | 0.02% | 0% | 30% | 70%
|  | 158.01 | 0 | 47.4 | 110.61
11.02.01.03.4 | Ventilador helicocentrífugo com isolamento fono-absorvente, construído em material plástico, desmontável, motor regulável 60 Hz, 220V, potência 37W, rotação 2540rpm, vazão em descarga livre 265m³/h, nível de pressão sonora 27 dB(A), diâmetro do duto 100mm, peso 5,4kg, incluindo comporta anti-retorno, acoplamento para duto retangular, damper regulador de vazão, flanges e juntas de borrachas (admissão e saída) e suporte para instalação no entreforro. Modelo de referência: Soler&Palau OTAM TD-250/100 Silent + MCA+MAR | 0.07% | 100% | 0% | 0%
|  | 495.77 | 495.77 | 0 | 0
11.02.01.03.5 | Cópia da SBC (070473) - Duto flexível #100 para ventilação ou exaustão, fabricado em alumínio e poliéster com espiral de arame de aço bronzeado, anticorrosivo e indeformável. Modelo de referência: Multivac Aludec 60 CO2 | 0.01% | 100% | 0% | 0%
|  | 67.28 | 67.28 | 0 | 0
11.02.01.03.6 | Cópia da SBC (070473) - Duto flexível #250 para ventilação ou exaustão, fabricado em alumínio e poliéster com espiral de arame de aço bronzeado, anticorrosivo e indeformável. Modelo de referência: Multivac Aludec 60 CO2 | 0.01% | 100% | 0% | 0%
|  | 84.92 | 84.92 | 0 | 0
11.02.01.03.7 | Dutos de ar condicionado (ar exterior, retorno e exaustão) em espuma rígida de poliuretano com revestimento em alumínio nas superfícies internas e externas, nas dimensões internas indicadas em projeto, painéis com densidade de 42kg/m³, espessura 20mm, construído conforme orientação do fabricante, incluindo visitas pré-fabricadas (portas de inspeção) a cada 7 metros de trecho reto ou após curvas, perfis de união, baioneta, canto de reforço, canto de acabamento, perfis, barras de reforço, colarinhos, cola adesiva, massa de vedação, etc., com utilização das ferramentas bancada, facas especiais, punhos, marcadores de fita, caneta de nylon, aplicador de fita, alicate de bico, esquadro, estilete, martela de borracha, esquadros, vincadeira, compasso, cortador de colarinho, régua, etc. Modelo de referência: Multivac MPU ou similar equivalente. | 0.19% | 100% | 0% | 0%
|  | 1294.57 | 1294.57 | 0 | 0
Porcentagem |  |  | 33.03% | 34.34% | 32.64%
Custo |  |  | 226587.62 | 235567.48 | 223922.87
BDI |  |  | 50121.18 | 52107.52 | 49531.74
Valor Mensal |  |  | 276708.8 | 287675 | 273454.61
Porcentagem Acumulado |  |  | 33.03% | 67.37% | 100%
Custo Acumulado |  |  | 226587.62 | 462155.1 | 686077.97
Valor Acumulado |  |  | 276708.8 | 564383.8 | 837838.41