## Instruções de preenchimento
Instruções de Preenchimento do Modelo de Proposta
CONSIDERAÇÕES GERAIS
1 | O cabeçalho deverá ser preenchido somente na PLANILHA DE ORÇAMENTO SINTÉTICO, pois será repetido automaticamente nas demais planilhas. Para isso, o mouse deverá ser posicionado sobre a célula que contem a informação, e posteriormente pressionado F2
2 | Sugerimos a seguinte sequência de preenchimento de planilhas:
2.1 | Valide os valores constantes na Planilha de Insumos e Serviços, observando as orientações contidas no edital no tocante aos valores máximos.
2.2 | Valide os coeficientes de participação dos insumos, constantes na Planilha de Orçamento Analítico.
2.3 | Preencha os coeficientes relativo à cada item da Planilha de Composição do BDI, realizando os ajustes que julgar necessário, observando as orientações sobre esta planilha, que estão descritas abaixo;
2.4 | Preencha o percentual referente à mão-de-obra na célula B158 da Planilha de Orçamento Sintético;
2.5 | Neste momento o valor final da proposta já será conhecido. Preencha a Planilha de Composição de Encargos Sociais com os percentuais de cada item que a compoe.
A | SOBRE A PLANILHA DE ORÇAMENTO SINTÉTICO
A1 | A Planilha Orçamentária não poderá sofrer alterações em sua estrutura (adição ou subtração de serviços, ou mesmo alteração na quantidade dos itens);
A2 | Os preços unitários desta planilha estão vinculados, por dependência, às demais planilhas (Orçamento Analítico, Insumos e Serviços). Desta forma NENHUM valor unitário deverá ser preenchido diretamente nesta planilha;
B | SOBRE A PLANILHA DE ORÇAMENTO ANALÍTICO
B1 | Esta planilha é referencial, portanto os coeficientes de participação dos insumos poderão sofrer alterações;
B2 | Esta planilha contem vínculos. Tornando-se dependente dos preços, descrições e unidades constantes tanto na Planilha de Insumos e Serviços quanto na Planilha de Orçamento Sintético;
B3 | Os valores unitários de serviços compostos nesta planilha, são transportados automaticamente para a Planilha de Orçamento Sintético;
C | SOBRE A PLANILHA DE INSUMOS E SERVIÇOS
C1 | Esta planilha constitui a base para estruturação dos preços unitários e totais.
C2 | Valide os valores constantes nesta planilha, observando as orientações contidas no edital no tocante aos valores máximos.
C3 | Os valores unitários deverão ser preenchidos com no máximo duas casas decimais. Caso opte por aplicar um percentual lde desconto, certifique-se de utilizar fórmula de arredondamento ou truncamento respeitando este limite.
C4 | Indique a marca e modelo dos itens (quando aplicável). A não indicação de marca e ou modelo de referência constitui afronta ao edital, sob pena de desclassificação da proposta.
D | SOBRE A PLANILHA DE COMPOSIÇÃO DE BDI
D1 | Os itens constantes nesta planilha foram adotados por este Órgão com base no decreto 7.983 de 8 de abril de 2013. Os percentuais são referenciais e foram baseados no Acórdão TCU 2622/2013-Plenário. É de responsabilidade da licitante o preenchimento dos percetuais desta planilha, em conformidade com sua realidade;
D2 | O percentual aplicável do ISS está vinculado ao percentual de mão de obra informado na Planilha de Composição de Custo Total, e será automaticamente ajustado quando executado a orientação contida em 2.4;
D3 | O valor final da composição do BDI está vinculado, por precedência, à Planilha de Orçamento Sintético.
E | SOBRE A PLANILHA DE COMPOSIÇÃO DE ENCARGOS SOCIAIS
E1 | Esta planilha é meramente demonstrativa (não influi sobre o valor final do orçamento).
F | SOBRE O CRONOGRAMA FÍSICO-FINANCEIRO
F.1 | Os itens e valores desta planiha são provenientes da Planilha de Orçamento Sintético;
F.2 | Os serviços a serem executados mensalmente, deverão ser informadas na linha do percentual, e os valores serão preenchidos automaticamente, inclusive nas etapas macro;
F.3 | O ajuste final (última etapa) de um determinado item, deverá respeitar a fórmula inserida no último mês do cronograma, transportando-a quando necessário.

## Resumo do Orçamento
P. Execução: | Objeto: Recuperação das coberturas no edifício das Promotorias de Justiça de Samambaia | Licitação:
A | Local: Quadra 302, conjunto 1, Samambaia Sul, PJ de Samambaia, Brasília-DF | B
P. Validade: | Razão Social: | Data:
C | D | 1899-12-31
P. Garantia: | CNPJ: | Telefone:
F | G | E
Planilha Orçamentária Resumida
Item | Descrição | Peso (%) | V. Total (R$)
01 | SERVIÇOS TÉCNICO-PROFISSIONAIS | 0.04% | 233.94
02 | SERVIÇOS PRELIMINARES | 13.37% | 78983.63
03 | SERVIÇOS AUXILIARES E ADMINISTRATIVOS | 3.31% | 19565.58
04 | ARQUITETURA | 82.25% | 485829.98
05 | SERVIÇOS COMPLEMENTARES | 0.63% | 3717.74
07 | COMUNICAÇÃO VISUAL | 0.16% | 961.76
09 | INSTALAÇÕES HIDRÁULICAS E SANITÁRIAS | 0.2% | 1205.28
10 | INSTALAÇÕES ELÉTRICAS E ELETRÔNICAS | 0.03% | 149.76
| Total sem BDI |  | 590647.67
| Total do BDI | (22,12%) | 130651.26
| Total Geral |  | 721298.93

## Orçamento Sintético
P. Execução: |  | Licitação: | Objeto: Recuperação das coberturas no edifício das Promotorias de Justiça de Samambaia | Data:
A |  | B | Local: Quadra 302, conjunto 1, Samambaia Sul, PJ de Samambaia, Brasília-DF | 1899-12-31
P. Validade: |  | Razão Social: |  | Telefone:
C |  | D |  | E
P. Garantia: |  | CNPJ: |  | E-mail:
F |  | G |  | H
Planilha Orçamentária Sintética
Item | Código | Banco | Descrição | Und | Quant. | V. Unit. (R$) | V. Total (R$)
01 |  |  | SERVIÇOS TÉCNICO-PROFISSIONAIS |  |  |  | 233.94
01.08 |  |  | TAXAS E EMOLUMENTOS |  |  |  | 233.94
01.08.1 | MPDFT1020 | Próprio | Anotação de Responsabilidade Técnica (Faixa 3 - Tabela A - CONFEA) | un | 1 | 233.94 | 233.94
02 |  |  | SERVIÇOS PRELIMINARES |  |  |  | 78983.63
02.01 |  |  | CANTEIRO DE OBRA: IMPLANTAÇÃO, OPERAÇÃO E MANUTENÇÃO |  |  |  | 47199.88
02.01.01 |  |  | CONSTRUÇÕES PROVISÓRIAS |  |  |  | 2519.52
02.01.01.02 |  |  | DEPÓSITOS |  |  |  | 2519.52
02.01.01.02.1 | 00010776 | SINAPI | LOCACAO DE CONTAINER 2,30 X 6,00 M, ALT. 2,50 M, PARA ESCRITORIO, SEM DIVISORIAS INTERNAS E SEM SANITARIO | MES | 3 | 839.84 | 2519.52
02.01.03 |  |  | PROTEÇÃO E SINALIZAÇÃO |  |  |  | 44680.36
02.01.03.1 | 00020193 | SINAPI | LOCACAO DE ANDAIME METALICO TIPO FACHADEIRO, LARGURA DE 1,20 M, ALTURA POR PECA DE 2,0 M, INCLUINDO SAPATAS E ITENS NECESSARIOS A INSTALACAO | M2XMES | 1552 | 6.33 | 9824.16
02.01.03.2 | 00010527 | SINAPI | LOCACAO DE ANDAIME METALICO TUBULAR DE ENCAIXE, TIPO DE TORRE, COM LARGURA DE 1 ATE 1,5 M E ALTURA DE *1,00* M (INCLUSO SAPATAS FIXAS OU RODIZIOS) | MXMES | 27 | 19 | 513
02.01.03.3 | 97063 | SINAPI | MONTAGEM E DESMONTAGEM DE ANDAIME MODULAR FACHADEIRO, COM PISO METÁLICO, PARA EDIFICAÇÕES COM MÚLTIPLOS PAVIMENTOS (EXCLUSIVE ANDAIME E LIMPEZA). AF_11/2017 | m² | 1552 | 9 | 13968
02.01.03.4 | 97062 | SINAPI | COLOCAÇÃO DE TELA EM ANDAIME FACHADEIRO. AF_11/2017 | m² | 1552 | 7.14 | 11081.28
02.01.03.5 | 97064 | SINAPI | MONTAGEM E DESMONTAGEM DE ANDAIME TUBULAR TIPO TORRE (EXCLUSIVE ANDAIME E LIMPEZA). AF_11/2017 | M | 54 | 16.65 | 899.1
02.01.03.6 | 97066 | SINAPI | COBERTURA PARA PROTEÇÃO DE PEDESTRES SOBRE ESTRUTURA DE ANDAIME, INCLUSIVE MONTAGEM E DESMONTAGEM. AF_11/2017 | m² | 30 | 118.22 | 3546.6
02.01.03.7 | MPDFT1470 | Próprio | Copia da SBC (012223) - TAPUME/CERCAMENTO COM TELA PLÁSTICA, ALTURA 1,20M | M | 82 | 13.82 | 1133.24
02.01.03.8 | MPDFT1138 | Próprio | Copia da SINAPI (91190) - CHUMBAMENTO PARA OLHAL DE ANCORAGEM PARA BALANCIM EM AÇO INOX, RESISTÊNCIADE 1500 KGF | UN | 3 | 717.34 | 2152.02
02.01.03.9 | MPDFT1581 | Próprio | Cópia da CPOS (02.03.030) - Proteção de superfícies com plástico bolha | m² | 28 | 2.52 | 70.56
02.01.03.10 | MPDFT1580 | Próprio | Cópia da FDE (13.80.013) - Proteção / isolamento de superfícies com lona plástica preta | m² | 574 | 2.6 | 1492.4
02.02 |  |  | DEMOLIÇÃO E REMOÇÃO |  |  |  | 31783.75
02.02.01 |  |  | DEMOLIÇÃO CONVENCIONAL |  |  |  | 4647.6
02.02.01.1 | 97634 | SINAPI | DEMOLIÇÃO DE REVESTIMENTO CERÂMICO, DE FORMA MECANIZADA COM MARTELETE, SEM REAPROVEITAMENTO. AF_12/2017 | m² | 1 | 11.22 | 11.22
02.02.01.2 | 97631 | SINAPI | DEMOLIÇÃO DE ARGAMASSAS, DE FORMA MANUAL, SEM REAPROVEITAMENTO. AF_12/2017 | m² | 1 | 3.01 | 3.01
02.02.01.3 | MPDFT0747 | Próprio | Copia da SIURB (175023) - DEMOLIÇÃO MECANIZADA DE CONCRETO ARMADO | m³ | 3 | 349.39 | 1048.17
02.02.01.4 | MPDFT1499 | Próprio | Copia da SINAPI (97635) - DEMOLIÇÃO DE PAVIMENTO INTERTRAVADO, DE FORMA MANUAL, SEM REAPROVEITAMENTO | m² | 89 | 7.12 | 633.68
02.02.01.5 | 90441 | SINAPI | FURO EM CONCRETO PARA DIÂMETROS MAIORES QUE 75 MM. AF_05/2015 | UN | 24 | 122.98 | 2951.52
02.02.02 |  |  | REMOÇÃO |  |  |  | 27136.15
02.02.02.1 | MPDFT1500 | Próprio | Remoção de brise metálico | m² | 501 | 9.31 | 4664.31
02.02.02.2 | MPDFT0583 | Próprio | Copia da SBC (022412) - Remoção de pintura textura em paredes internas e externas | m² | 53 | 6.2 | 328.6
02.02.02.3 | 97665 | SINAPI | REMOÇÃO DE LUMINÁRIAS, DE FORMA MANUAL, SEM REAPROVEITAMENTO. AF_12/2017 | UN | 8 | 1.17 | 9.36
02.02.02.4 | 97649 | SINAPI | REMOÇÃO DE TELHAS DE FIBROCIMENTO, METÁLICA E CERÂMICA, DE FORMA MECANIZADA, COM USO DE GUINDASTE, SEM REAPROVEITAMENTO. AF_12/2017 | m² | 619 | 3.92 | 2426.48
02.02.02.5 | 97650 | SINAPI | REMOÇÃO DE TRAMA DE MADEIRA PARA COBERTURA, DE FORMA MANUAL, SEM REAPROVEITAMENTO. AF_12/2017 | m² | 619 | 6.76 | 4184.44
02.02.02.6 | 102192 | SINAPI | REMOÇÃO DE VIDRO TEMPERADO FIXADO EM PERFIL U. AF_01/2021 | m² | 240 | 14.96 | 3590.4
02.02.02.7 | MPDFT1503 | Próprio | Remoção de rejunte de revestimento em pastilhas | m² | 9 | 5.51 | 49.59
02.02.02.8 | MPDFT0601 | Próprio | Copia da CPOS (04.09.080) - Retirada de batente, corrimão ou peças lineares metálicas, fixados | m | 2.5 | 7.86 | 19.65
02.02.02.9 | MPDFT0509 | Próprio | Transporte de material – bota-fora, D.M.T = 60,0 km - carga manual | m³ | 87 | 136.36 | 11863.32
03 |  |  | SERVIÇOS AUXILIARES E ADMINISTRATIVOS |  |  |  | 19565.58
03.01 |  |  | PESSOAL |  |  |  | 19565.58
03.01.02 |  |  | MÃO-DE-OBRA |  |  |  | 19565.58
03.01.02.1 | 93572 | SINAPI | ENCARREGADO GERAL DE OBRAS COM ENCARGOS COMPLEMENTARES | MES | 3 | 3807.72 | 11423.16
03.01.02.2 | 90778 | SINAPI | ENGENHEIRO CIVIL DE OBRA PLENO COM ENCARGOS COMPLEMENTARES | H | 78 | 104,39 | 8142.42
04 |  |  | ARQUITETURA |  |  |  | 485829.98
04.01 |  |  | PAREDES E ELEMENTOS DE VEDAÇÃO |  |  |  | 3098.68
04.01.01 |  |  | ALVENARIAS |  |  |  | 760.66
04.01.01.02 |  |  | ALVENARIA DE TIJOLOS FURADOS DE BARRO |  |  |  | 760.66
04.01.01.02.1 | 103328 | SINAPI | ALVENARIA DE VEDAÇÃO DE BLOCOS CERÂMICOS FURADOS NA HORIZONTAL DE 9X19X19 CM (ESPESSURA 9 CM) E ARGAMASSA DE ASSENTAMENTO COM PREPARO EM BETONEIRA. AF_12/2021 | m² | 8.5 | 89.49 | 760.66
04.01.02 |  |  | DIVISÓRIAS |  |  |  | 2338.02
04.01.02.1 | MPDFT0597 | Próprio | Fechamento em sistema misto de steel frame não estrutural, inclusive tratamento de juntas, espessura final de aproximadamente de 12 cm. Internamente com chapa de gesso acartonado e=12,5mm; externamente com placa cimentícia e=12,5 mm; membrana hidrófuga; e massa basecoat. | m² | 2.7 | 785.1 | 2119.77
04.01.02.2 | 96358 | SINAPI | PAREDE COM PLACAS DE GESSO ACARTONADO (DRYWALL), PARA USO INTERNO, COM DUAS FACES SIMPLES E ESTRUTURA METÁLICA COM GUIAS SIMPLES, SEM VÃOS. AF_06/2017_P | m² | 2.5 | 87.3 | 218.25
04.02 |  |  | ESQUADRIAS, PORTAS, COMPONENTES E ACESSÓRIOS |  |  |  | 39804.38
04.02.03 |  |  | COMPONENTES E ACESSÓRIOS DE ESQUADRIAS E PORTAS |  |  |  | 39804.38
04.02.03.07 |  |  | GAXETAS |  |  |  | 39804.38
04.02.03.07.1 | MPDFT0867 | Próprio | Substituição de borracha de vedação tipo gaxeta em EPDM, ref FAA-218 (GUA 2218 – pingadeira) - Belmetal-Atlanta | m | 262 | 11.63 | 3047.06
04.02.03.07.2 | MPDFT0868 | Próprio | Substituição de borracha de vedação tipo gaxeta em EPDM, FAA-250 (GUA 2250 – GAXETA EXTERNA FLAP) - Belmetal-Atlanta | m | 3813 | 9.64 | 36757.32
04.03 |  |  | VIDROS E ESPELHOS |  |  |  | 1044.12
04.03.01 |  |  | VIDROS |  |  |  | 1044.12
04.03.01.03 |  |  | VIDRO LAMINADO |  |  |  | 1044.12
04.03.01.03.1 | MPDFT1558 | Próprio | Instalação de vidro laminado, mão-de-obra e borracha | m² | 14 | 74.58 | 1044.12
04.04 |  |  | COBERTURA E FECHAMENTO LATERAL |  |  |  | 294756.31
04.04.01 |  |  | TELHA TERMOACÚSTICA |  |  |  | 294756.31
04.04.01.1 | MPDFT0054 | Próprio | Copia da SINAPI (94216) - Telha termoacústica, tipo trapezoidal com núcleo isolante em PIR com espessura de 50mm, revestimento externo e interno de aço (0,50 / 0,43), pré pintado na cor branca, inclusive cumeeira e acabamentos | m² | 619 | 296.84 | 183743.96
04.04.01.2 | MPDFT1516 | Próprio | Copia da SINAPI (94216) - Telha termoacústica, tipo trapezoidal com núcleo isolante em PIR com espessura de 50mm, revestimento externo e interno de aço (0,50 / 0,43), pré pintado na cor cinza, inclusive cumeeira e acabamentos | m² | 215 | 385.81 | 82949.15
04.04.01.3 | MPDFT1538 | Próprio | Copia da SINAPI (92580) - TRAMA DE AÇO COMPOSTA POR TERÇAS PARA TELHADOS DE ATÉ 2 ÁGUAS PARA TELHA ONDULADA DE FIBROCIMENTO, METÁLICA, PLÁSTICA OU TERMOACÚSTICA, INCLUSO TRANSPORTE VERTICAL. | m² | 619 | 37.2 | 23026.8
04.04.01.4 | MPDFT1539 | Próprio | Barra chata de estrutura complementar para instalação de telha termo acústica. | m | 90 | 55.96 | 5036.4
04.05 |  |  | PAVIMENTAÇÃO E PISOS DE CONCRETO |  |  |  | 12261.67
04.05.02 |  |  | REVESTIMENTOS |  |  |  | 12261.67
04.05.02.02 |  |  | PISOS DE CONCRETO |  |  |  | 12261.67
04.05.02.02.02 |  |  | PISO DE CONCRETO ARMADO |  |  |  | 12261.67
04.05.02.02.02.1 | 94996 | SINAPI | EXECUÇÃO DE PASSEIO (CALÇADA) OU PISO DE CONCRETO COM CONCRETO MOLDADO IN LOCO, FEITO EM OBRA, ACABAMENTO CONVENCIONAL, ESPESSURA 10 CM, ARMADO. AF_07/2016 | m² | 88.5 | 136.17 | 12051.04
04.05.02.02.02.2 | MPDFT1508 | Próprio | Copia da SINAPI (97097) - ACABAMENTO DESEMPENADO PARA PISO DE CONCRETO ARMADO | m² | 88.5 | 2.38 | 210.63
04.06 |  |  | REVESTIMENTOS |  |  |  | 83234.29
04.06.01 |  |  | ELEMENTOS E COMPONENTES DE REVESTIMENTOS |  |  |  | 1535.13
04.06.01.04 |  |  | REJUNTE |  |  |  | 70.83
04.06.01.04.1 | MPDFT1502 | Próprio | Rejuntamento de revestimento em pastilhas | m² | 9 | 7.87 | 70.83
04.06.01.08 |  |  | CHAPISCO |  |  |  | 112.71
04.06.01.08.1 | 87894 | SINAPI | CHAPISCO APLICADO EM ALVENARIA (SEM PRESENÇA DE VÃOS) E ESTRUTURAS DE CONCRETO DE FACHADA, COM COLHER DE PEDREIRO. ARGAMASSA TRAÇO 1:3 COM PREPARO EM BETONEIRA 400L. AF_06/2014 | m² | 17 | 6.63 | 112.71
04.06.01.11 |  |  | MASSA ÚNICA (EMBOÇO PAULISTA: EMBOÇO + REBOCO) |  |  |  | 650.59
04.06.01.11.1 | 89173 | SINAPI | (COMPOSIÇÃO REPRESENTATIVA) DO SERVIÇO DE EMBOÇO/MASSA ÚNICA, APLICADO MANUALMENTE, TRAÇO 1:2:8, EM BETONEIRA DE 400L, PAREDES INTERNAS, COM EXECUÇÃO DE TALISCAS, EDIFICAÇÃO HABITACIONAL UNIFAMILIAR (CASAS) E EDIFICAÇÃO PÚBLICA PADRÃO. AF_12/2014 | m² | 17 | 38.27 | 650.59
04.06.01.15 |  |  | EMASSAMENTO (MASSA CORRIDA) |  |  |  | 701
04.06.01.15.1 | 96131 | SINAPI | APLICAÇÃO MANUAL DE MASSA ACRÍLICA EM PANOS DE FACHADA COM PRESENÇA DE VÃOS, DE EDIFÍCIOS DE MÚLTIPLOS PAVIMENTOS, DUAS DEMÃOS. AF_05/2017 | m² | 25 | 28.04 | 701
04.06.03 |  |  | REVESTIMENTOS DE PAREDE |  |  |  | 965.7
04.06.03.04 |  |  | PASTILHA DE PORCELANA / CERÂMICA |  |  |  | 965.7
04.06.03.04.1 | MPDFT1513 | Próprio | Cópia SINAPI (87242) - Pastilha de porcelana 10,0x10,0cm, linha Engenharia, cor Canga (bege), fab. Atlas (ref.OM5034), assentada com argamassa pré-fabricada, incluindo rejuntamento | m² | 7.5 | 128.76 | 965.7
04.06.04 |  |  | REVESTIMENTOS DE FORRO/TETO |  |  |  | 32136.32
04.06.04.05 |  |  | MATERIAIS METÁLICOS |  |  |  | 32136.32
04.06.04.05.1 | MPDFT1504 | Próprio | Copia da SINAPI (96116) - Forro em alumínio ou aluzinc composto por réguas planas e lisas, de 80mm, separação de 20mm entre réguas, pintura dupla face realizada em fábrica, cor branca, fixação composta por tirantes, porta painel e suporte regulador de nível, ref. Hunter Douglas | m² | 149 | 215.68 | 32136.32
04.06.05 |  |  | PINTURAS |  |  |  | 48597.14
04.06.05.02 |  |  | TINTA ACRÍLICA |  |  |  | 13440.52
04.06.05.02.1 | 88489 | SINAPI | APLICAÇÃO MANUAL DE PINTURA COM TINTA LÁTEX ACRÍLICA EM PAREDES, DUAS DEMÃOS. AF_06/2014 | m² | 138 | 14.54 | 2006.52
04.06.05.02.2 | 95624 | SINAPI | APLICAÇÃO MANUAL DE TINTA LÁTEX ACRÍLICA EM SUPERFÍCIES EXTERNAS DE SACADA DE EDIFÍCIOS DE MÚLTIPLOS PAVIMENTOS, DUAS DEMÃOS. AF_11/2016 | m² | 516 | 21.88 | 11290.08
04.06.05.02.3 | 88488 | SINAPI | APLICAÇÃO MANUAL DE PINTURA COM TINTA LÁTEX ACRÍLICA EM TETO, DUAS DEMÃOS. AF_06/2014 | m² | 4 | 16.48 | 65.92
04.06.05.02.4 | 88485 | SINAPI | APLICAÇÃO DE FUNDO SELADOR ACRÍLICO EM PAREDES, UMA DEMÃO. AF_06/2014 | m² | 25 | 3.12 | 78
04.06.05.04 |  |  | TINTA EPÓXI (SINALIZAÇÃO HORIZONTAL DE GARAGENS E ESTACIONAMENTOS) |  |  |  | 535.6
04.06.05.04.1 | 102500 | SINAPI | PINTURA DE DEMARCAÇÃO DE VAGA COM TINTA ACRÍLICA, E = 10 CM, APLICAÇÃO MANUAL. AF_05/2021 | M | 44 | 4.02 | 176.88
04.06.05.04.2 | MPDFT1521 | Próprio | Pintura de sinalização horizontal com tinta acrílica | m² | 16 | 22.42 | 358.72
04.06.05.05 |  |  | TINTA ACRÍLICA PARA PISO NOVACOR |  |  |  | 10811.2
04.06.05.05.1 | 102491 | SINAPI | PINTURA DE PISO COM TINTA ACRÍLICA, APLICAÇÃO MANUAL, 2 DEMÃOS, INCLUSO FUNDO PREPARADOR. AF_05/2021 | m² | 580 | 18.64 | 10811.2
04.06.05.06 |  |  | TINTA ESMALTE SINTÉTICO |  |  |  | 23111.63
04.06.05.06.1 | 100758 | SINAPI | PINTURA COM TINTA ALQUÍDICA DE ACABAMENTO (ESMALTE SINTÉTICO ACETINADO) APLICADA A ROLO OU PINCEL SOBRE SUPERFÍCIES METÁLICAS (EXCETO PERFIL) EXECUTADO EM OBRA (02 DEMÃOS). AF_01/2020 | m² | 325 | 46.84 | 15223
04.06.05.06.2 | 100717 | SINAPI | LIXAMENTO MANUAL EM SUPERFÍCIES METÁLICAS EM OBRA. AF_01/2020 | m² | 229 | 9.37 | 2145.73
04.06.05.06.3 | MPDFT1458 | Próprio | Copia da SINAPI (100722) - PINTURA COM FUNDO PREPARADOR SUPER GALVITE, APLICADA A ROLO OU PINCEL SOBRE SUPERFÍCIES METÁLICAS, EXECUTADO EM OBRA (POR DEMÃO) | m² | 270 | 21.27 | 5742.9
04.06.05.07 |  |  | TEXTURA ACRÍLICA |  |  |  | 698.19
04.06.05.07.1 | 88417 | SINAPI | APLICAÇÃO MANUAL DE PINTURA COM TINTA TEXTURIZADA ACRÍLICA EM PANOS CEGOS DE FACHADA (SEM PRESENÇA DE VÃOS) DE EDIFÍCIOS DE MÚLTIPLOS PAVIMENTOS, UMA COR. AF_06/2014 | m² | 51 | 13.69 | 698.19
04.07 |  |  | IMPERMEABILIZAÇÕES E TRATAMENTOS |  |  |  | 360.63
04.07.10 |  |  | MANTA ASFÁLTICA 4MM |  |  |  | 360.63
04.07.10.1 | MPDFT0480 | Próprio | Copia da SINAPI (98546) - Impermeabilização de superfície com manta asfáltica (com polímeros elastoméricos), e=4mm, ref. Torodin Extra, colada com asfalto derretido | m² | 3 | 120.21 | 360.63
04.08 |  |  | ACABAMENTOS E ARREMATES |  |  |  | 19882.12
04.08.03 |  |  | PEITORIS |  |  |  | 15842.64
04.08.03.01 |  |  | GRANITO |  |  |  | 15842.64
04.08.03.01.1 | MPDFT1545 | Próprio | Baseado em SINAPI (101965) - Peitoril em granito polido Samoa, largura 31cm, e= 2cm, com friso pingadeira dos dois lados | M | 93.5 | 169.44 | 15842.64
04.08.12 |  |  | RUFOS |  |  |  | 4039.48
04.08.12.01 |  |  | METÁLICOS |  |  |  | 4039.48
04.08.12.01.1 | MPDFT1172 | Próprio | Cópia da Sinapi (100327) - Rufo externo/interno em chapa de aço galvanizado número 24, corte de variável, incluso içamento | m² | 16.4 | 246.31 | 4039.48
04.09 |  |  | EQUIPAMENTOS E ACESSÓRIOS |  |  |  | 31387.78
04.09.05 |  |  | BRISES |  |  |  | 25382.28
04.09.05.01 |  |  | METÁLICOS |  |  |  | 25382.28
04.09.05.01.1 | MPDFT1512 | Próprio | Copia da SBC (112690) - Recolocação de Brise | m² | 287 | 88.44 | 25382.28
04.09.10 |  |  | CORRIMÃOS |  |  |  | 4887.46
04.09.10.02 |  |  | TUBO DE AÇO INDUSTRIAL |  |  |  | 4887.46
04.09.10.02.1 | MPDFT1076 | Próprio | Corrimão duplo de Ø 1.1/2" (38,1mm) em tubo de aço industrial, para pintura esmalte, fixado em piso | m | 11.3 | 292.22 | 3302.08
04.09.10.02.2 | MPDFT1075 | Próprio | Corrimão duplo de Ø 1.1/2" (38,1mm) em tubo de aço industrial, para pintura esmalte. Fixado em alvenaria ou guarda-corpo | m | 5.7 | 246.49 | 1404.99
04.09.10.02.3 | MPDFT1547 | Próprio | Curva (prolongamento) para corrimão duplo de Ø 1.1/2" (38,1mm) em tubo de aço industrial, para pintura esmalte | un | 3 | 60.13 | 180.39
04.09.11 |  |  | BARRAS DE APOIO |  |  |  | 272.94
04.09.11.02 |  |  | TUBO DE AÇO INDUSTRIAL |  |  |  | 272.94
04.09.11.02.1 | MPDFT1551 | Próprio | Copia da SINAPI (99855) - Barra de apoio de Ø 1.1/2" (38,1mm) em tubo de aço industrial, para pintura esmalte, fixado em piso | M | 1.5 | 181.96 | 272.94
04.09.15 |  |  | GUIA DE BALIZAMENTO |  |  |  | 845.1
04.09.15.1 | MPDFT1540 | Próprio | GUIA DE BALIZAMENTO EM TUBO DE AÇO Ø 1.1/2" (38,1MM), PARA PINTURA ESMALTE, FIXADO EM CORRIMÃO | M | 7.5 | 112.68 | 845.1
05 |  |  | SERVIÇOS COMPLEMENTARES |  |  |  | 3717.74
05.01 |  |  | LIMPEZA DA OBRA |  |  |  | 3717.74
05.01.1 | 99814 | SINAPI | LIMPEZA DE SUPERFÍCIE COM JATO DE ALTA PRESSÃO. AF_04/2019 | m² | 936 | 1.77 | 1656.72
05.01.2 | 99807 | SINAPI | LIMPEZA DE REVESTIMENTO CERÂMICO EM PAREDE UTILIZANDO DETERGENTE NEUTRO E ESCOVAÇÃO MANUAL. AF_04/2019 | m² | 872 | 1.46 | 1273.12
05.01.3 | MPDFT1582 | Próprio | Copia da SINAPI (99806) - LIMPEZA DE BRISE METÁLICO COM PANO ÚMIDO | m² | 574 | 0.77 | 441.98
05.01.4 | 99803 | SINAPI | LIMPEZA DE PISO CERÂMICO OU PORCELANATO COM PANO ÚMIDO. AF_04/2019 | m² | 184 | 1.88 | 345.92
07 |  |  | COMUNICAÇÃO VISUAL |  |  |  | 961.76
07.01 |  |  | PLACAS |  |  |  | 961.76
07.01.13 |  |  | PLACAS DE GARAGEM |  |  |  | 961.76
07.01.13.04 |  |  | PLACAS ESPECIAIS DE GARAGEM |  |  |  | 961.76
07.01.13.04.1 | MPDFT1510 | Próprio | Placa metálica 50x70cm, para sinalização vertical de vagas reservadas a idosos | un | 1 | 480.88 | 480.88
07.01.13.04.2 | MPDFT1511 | Próprio | Placa metálica 50x70cm, para sinalização vertical de vagas reservadas a pessoas com deficiência | un | 1 | 480.88 | 480.88
09 |  |  | INSTALAÇÕES HIDRÁULICAS E SANITÁRIAS |  |  |  | 1205.28
09.03 |  |  | SERVIÇOS DIVERSOS |  |  |  | 1205.28
09.03.1 | MPDFT1524 | Próprio | Ventilação do caixão perdido com tubos de PVC e tela anti-inseto | UN | 24 | 50.22 | 1205.28
10 |  |  | INSTALAÇÕES ELÉTRICAS E ELETRÔNICAS |  |  |  | 149.76
10.01 |  |  | INSTALAÇÕES ELÉTRICAS |  |  |  | 149.76
10.01.03 |  |  | SISTEMAS DE ILUMINAÇÃO |  |  |  | 149.76
10.01.03.01 |  |  | LUMINÁRIAS |  |  |  | 149.76
10.01.03.01.1 | MPDFT1515 | Próprio | Copia da SINAPI (97590) - REINSTALAÇÃO DE LUMINÁRIA | UN | 8 | 18.72 | 149.76
Material | 50% |  | Total sem BDI |  |  | 590647.67
Mão de Obra | 50% |  | Total do BDI | (22,12%) |  | 130651.26
|  |  | Total Geral |  |  | 721298.93

## Orçamento Analítico
P. Execução: |  | Licitação: | Objeto: Recuperação das coberturas no edifício das Promotorias de Justiça de Samambaia | Data:
A | 0 | B | Local: Quadra 302, conjunto 1, Samambaia Sul, PJ de Samambaia, Brasília-DF | 1899-12-31
P. Validade: |  | Razão Social: |  | Telefone:
C |  | D |  | E
P. Garantia: |  | CNPJ: |  | E-mail:
F |  | G |  | H
Planilha Orçamentária Analítica
Item | Código | Banco | Descrição | Und | Quant. | V. Unit. (R$) | V. Total (R$)
01 |  |  | SERVIÇOS TÉCNICO-PROFISSIONAIS
01.08 |  |  | TAXAS E EMOLUMENTOS
01.08.1 | MPDFT1020 | Próprio | Anotação de Responsabilidade Técnica (Faixa 3 - Tabela A - CONFEA) | un |  |  | 233.94
Insumo | CM0645 | Próprio | Anotação de Resposanbilidade Técnica (Faixa 3 - Tabela A - CONFEA) | vb | 1 | 233,94 | 233.94
02 |  |  | SERVIÇOS PRELIMINARES
02.01 |  |  | CANTEIRO DE OBRA: IMPLANTAÇÃO, OPERAÇÃO E MANUTENÇÃO
02.01.03 |  |  | PROTEÇÃO E SINALIZAÇÃO
02.01.03.7 | MPDFT1470 | Próprio | Copia da SBC (012223) - TAPUME/CERCAMENTO COM TELA PLÁSTICA, ALTURA 1,20M | M |  |  | 13.82
Composição | 88239 | SINAPI | AJUDANTE DE CARPINTEIRO COM ENCARGOS COMPLEMENTARES | H | 0.226 | 20.52 | 4.63
Insumo | 00004491 | SINAPI | PONTALETE *7,5 X 7,5* CM EM PINUS, MISTA OU EQUIVALENTE DA REGIAO - BRUTA | M | 0.7 | 9.04 | 6.32
Insumo | 00037524 | SINAPI | TELA PLASTICA LARANJA, TIPO TAPUME PARA SINALIZACAO, MALHA RETANGULAR, ROLO 1.20 X 50 M (L X C) | M | 1 | 2.87 | 2.87
02.01.03.8 | MPDFT1138 | Próprio | Copia da SINAPI (91190) - CHUMBAMENTO PARA OLHAL DE ANCORAGEM PARA BALANCIM EM AÇO INOX, RESISTÊNCIADE 1500 KGF | UN |  |  | 717.34
Composição | 88248 | SINAPI | AUXILIAR DE ENCANADOR OU BOMBEIRO HIDRÁULICO COM ENCARGOS COMPLEMENTARES | H | 0.022 | 20.1 | 0.44
Composição | 88267 | SINAPI | ENCANADOR OU BOMBEIRO HIDRÁULICO COM ENCARGOS COMPLEMENTARES | H | 0.155 | 25.58 | 3.96
Composição | 88629 | SINAPI | ARGAMASSA TRAÇO 1:3 (EM VOLUME DE CIMENTO E AREIA MÉDIA ÚMIDA), PREPARO MANUAL. AF_08/2019 | m³ | 0.001 | 656.12 | 0.65
Insumo | CM1797 | Próprio | Olhal de ancoragem em aço inox, resistência de 1500 kgf | un | 1 | 712.29 | 712.29
02.01.03.9 | MPDFT1581 | Próprio | Cópia da CPOS (02.03.030) - Proteção de superfícies com plástico bolha | m² |  |  | 2.52
Composição | 88316 | SINAPI | SERVENTE COM ENCARGOS COMPLEMENTARES | H | 0.1 | 19.39 | 1.93
Insumo | CM0748 | Próprio | Plástico bolha | m² | 1.1 | 0.54 | 0.59
02.01.03.10 | MPDFT1580 | Próprio | Cópia da FDE (13.80.013) - Proteção / isolamento de superfícies com lona plástica preta | m² |  |  | 2.6
Composição | 88316 | SINAPI | SERVENTE COM ENCARGOS COMPLEMENTARES | H | 0.03 | 19.39 | 0.58
Insumo | 00003777 | SINAPI | LONA PLASTICA PESADA PRETA, E = 150 MICRA | m² | 1.1 | 1.84 | 2.02
02.02 |  |  | DEMOLIÇÃO E REMOÇÃO
02.02.01 |  |  | DEMOLIÇÃO CONVENCIONAL
02.02.01.3 | MPDFT0747 | Próprio | Copia da SIURB (175023) - DEMOLIÇÃO MECANIZADA DE CONCRETO ARMADO | m³ |  |  | 349.39
Composição | 88316 | SINAPI | SERVENTE COM ENCARGOS COMPLEMENTARES | H | 4 | 19.39 | 77.56
Composição | 5952 | SINAPI | MARTELETE OU ROMPEDOR PNEUMÁTICO MANUAL, 28 KG, COM SILENCIADOR - CHI DIURNO. AF_07/2016 | CHI | 0.4 | 22.12 | 8.84
Composição | 5795 | SINAPI | MARTELETE OU ROMPEDOR PNEUMÁTICO MANUAL, 28 KG, COM SILENCIADOR - CHP DIURNO. AF_07/2016 | CHP | 4 | 23.64 | 94.56
Composição | 90973 | SINAPI | COMPRESSOR DE AR REBOCAVEL, VAZÃO 250 PCM, PRESSAO DE TRABALHO 102 PSI, MOTOR A DIESEL POTÊNCIA 81 CV - CHI DIURNO. AF_06/2015 | CHI | 0.2 | 6.56 | 1.31
Composição | 90972 | SINAPI | COMPRESSOR DE AR REBOCAVEL, VAZÃO 250 PCM, PRESSAO DE TRABALHO 102 PSI, MOTOR A DIESEL POTÊNCIA 81 CV - CHP DIURNO. AF_06/2015 | CHP | 2 | 83.56 | 167.12
02.02.01.4 | MPDFT1499 | Próprio | Copia da SINAPI (97635) - DEMOLIÇÃO DE PAVIMENTO INTERTRAVADO, DE FORMA MANUAL, SEM REAPROVEITAMENTO | m² |  |  | 7.12
Composição | 88260 | SINAPI | CALCETEIRO COM ENCARGOS COMPLEMENTARES | H | 0.23 | 24.23 | 5.57
Composição | 88316 | SINAPI | SERVENTE COM ENCARGOS COMPLEMENTARES | H | 0.08 | 19.39 | 1.55
02.02.02 |  |  | REMOÇÃO
02.02.02.1 | MPDFT1500 | Próprio | Remoção de brise metálico | m² |  |  | 9.31
Composição | 88315 | SINAPI | SERRALHEIRO COM ENCARGOS COMPLEMENTARES | H | 0.2 | 26.05 | 5.21
Composição | 88243 | SINAPI | AJUDANTE ESPECIALIZADO COM ENCARGOS COMPLEMENTARES | H | 0.2 | 20.5 | 4.1
02.02.02.2 | MPDFT0583 | Próprio | Copia da SBC (022412) - Remoção de pintura textura em paredes internas e externas | m² |  |  | 6.2
Composição | 88316 | SINAPI | SERVENTE COM ENCARGOS COMPLEMENTARES | H | 0.32 | 19.39 | 6.2
02.02.02.7 | MPDFT1503 | Próprio | Remoção de rejunte de revestimento em pastilhas | m² |  |  | 5.51
Composição | 88256 | SINAPI | AZULEJISTA OU LADRILHISTA COM ENCARGOS COMPLEMENTARES | H | 0.1 | 26.1 | 2.61
Composição | 88316 | SINAPI | SERVENTE COM ENCARGOS COMPLEMENTARES | H | 0.15 | 19.39 | 2.9
02.02.02.8 | MPDFT0601 | Próprio | Copia da CPOS (04.09.080) - Retirada de batente, corrimão ou peças lineares metálicas, fixados | m |  |  | 7.86
Composição | 88309 | SINAPI | PEDREIRO COM ENCARGOS COMPLEMENTARES | H | 0.3 | 26.2 | 7.86
02.02.02.9 | MPDFT0509 | Próprio | Transporte de material – bota-fora, D.M.T = 60,0 km - carga manual | m³ |  |  | 136.36
Composição | 97915 | SINAPI | TRANSPORTE COM CAMINHÃO BASCULANTE DE 6 M³, EM VIA URBANA PAVIMENTADA, ADICIONAL PARA DMT EXCEDENTE A 30 KM (UNIDADE: M3XKM). AF_07/2020 | M3XKM | 30 | 1.08 | 32.4
Composição | 88316 | SINAPI | SERVENTE COM ENCARGOS COMPLEMENTARES | H | 1.2 | 19.39 | 23.26
Composição | 97914 | SINAPI | TRANSPORTE COM CAMINHÃO BASCULANTE DE 6 M³, EM VIA URBANA PAVIMENTADA, DMT ATÉ 30 KM (UNIDADE: M3XKM). AF_07/2020 | M3XKM | 30 | 2.69 | 80.7
04 |  |  | ARQUITETURA
04.01 |  |  | PAREDES E ELEMENTOS DE VEDAÇÃO
04.01.02 |  |  | DIVISÓRIAS
04.01.02.1 | MPDFT0597 | Próprio | Fechamento em sistema misto de steel frame não estrutural, inclusive tratamento de juntas, espessura final de aproximadamente de 12 cm. Internamente com chapa de gesso acartonado e=12,5mm; externamente com placa cimentícia e=12,5 mm; membrana hidrófuga; e massa basecoat. | m² |  |  | 785.1
Insumo | CM1742 | Próprio | Fechamento em sistema misto de steel frame não estrutural, inclusive tratamento de juntas, espessura final de aproximadamente de 12 cm. Internamente com chapa de gesso acartonado e=12,5mm; externamente com placa cimentícia e=12,5 mm; membrana hidrófuga; e massa basecoat | m² | 1 | 785.1 | 785.1
04.02 |  |  | ESQUADRIAS, PORTAS, COMPONENTES E ACESSÓRIOS
04.02.03 |  |  | COMPONENTES E ACESSÓRIOS DE ESQUADRIAS E PORTAS
04.02.03.07 |  |  | GAXETAS
04.02.03.07.1 | MPDFT0867 | Próprio | Substituição de borracha de vedação tipo gaxeta em EPDM, ref FAA-218 (GUA 2218 – pingadeira) - Belmetal-Atlanta | m |  |  | 11.63
Composição | 88325 | SINAPI | VIDRACEIRO COM ENCARGOS COMPLEMENTARES | H | 0.2 | 24.17 | 4.83
Composição | 88316 | SINAPI | SERVENTE COM ENCARGOS COMPLEMENTARES | H | 0.2 | 19.39 | 3.87
Insumo | CM1658 | Próprio | Borracha de vedação tipo gaxeta em EPDM, ref FAA-218 (GUA 2218 – pingadeira) - Belmetal-Atlanta | m | 1.1 | 2.67 | 2.93
04.02.03.07.2 | MPDFT0868 | Próprio | Substituição de borracha de vedação tipo gaxeta em EPDM, FAA-250 (GUA 2250 – GAXETA EXTERNA FLAP) - Belmetal-Atlanta | m |  |  | 9.64
Composição | 88325 | SINAPI | VIDRACEIRO COM ENCARGOS COMPLEMENTARES | H | 0.2 | 24.17 | 4.83
Composição | 88316 | SINAPI | SERVENTE COM ENCARGOS COMPLEMENTARES | H | 0.2 | 19.39 | 3.87
Insumo | CM1659 | Próprio | Borracha de vedação tipo gaxeta em EPDM, FAA-250 (GUA 2250 – GAXETA EXTERNA FLAP) - Belmetal-Atlanta | m | 1.1 | 0.86 | 0.94
04.03 |  |  | VIDROS E ESPELHOS
04.03.01 |  |  | VIDROS
04.03.01.03 |  |  | VIDRO LAMINADO
04.03.01.03.1 | MPDFT1558 | Próprio | Instalação de vidro laminado, mão-de-obra e borracha | m² |  |  | 74.58
Composição | 88316 | SINAPI | SERVENTE COM ENCARGOS COMPLEMENTARES | H | 1.619 | 19.39 | 31.39
Composição | 88325 | SINAPI | VIDRACEIRO COM ENCARGOS COMPLEMENTARES | H | 1.666 | 24.17 | 40.26
Insumo | CM1659 | Próprio | Borracha de vedação tipo gaxeta em EPDM, FAA-250 (GUA 2250 – GAXETA EXTERNA FLAP) - Belmetal-Atlanta | m | 3.416 | 0.86 | 2.93
04.04 |  |  | COBERTURA E FECHAMENTO LATERAL
04.04.01 |  |  | TELHA TERMOACÚSTICA
04.04.01.1 | MPDFT0054 | Próprio | Copia da SINAPI (94216) - Telha termoacústica, tipo trapezoidal com núcleo isolante em PIR com espessura de 50mm, revestimento externo e interno de aço (0,50 / 0,43), pré pintado na cor branca, inclusive cumeeira e acabamentos | m² |  |  | 296.84
Composição | 88316 | SINAPI | SERVENTE COM ENCARGOS COMPLEMENTARES | H | 0.155 | 19.39 | 3
Composição | 88323 | SINAPI | TELHADISTA COM ENCARGOS COMPLEMENTARES | H | 0.135 | 25.7 | 3.46
Composição | 93281 | SINAPI | GUINCHO ELÉTRICO DE COLUNA, CAPACIDADE 400 KG, COM MOTO FREIO, MOTOR TRIFÁSICO DE 1,25 CV - CHP DIURNO. AF_03/2016 | CHP | 0.0029 | 21.68 | 0.06
Composição | 93282 | SINAPI | GUINCHO ELÉTRICO DE COLUNA, CAPACIDADE 400 KG, COM MOTO FREIO, MOTOR TRIFÁSICO DE 1,25 CV - CHI DIURNO. AF_03/2016 | CHI | 0.0039 | 20.77 | 0.08
Insumo | CM1529 | Próprio | Telha termoacústica, tipo trapezoidal com núcleo isolante em PIR com espessura de 50mm, revestimento externo e interno de aço (0,50 / 0,43), pré pintado na cor BRANCA, inclusive acessórios de fixação, cumeeiras e acabamentos, ref. Isotelha Termoacústica PIR 50, Isoeste | m² | 1.146 | 253.27 | 290.24
04.04.01.2 | MPDFT1516 | Próprio | Copia da SINAPI (94216) - Telha termoacústica, tipo trapezoidal com núcleo isolante em PIR com espessura de 50mm, revestimento externo e interno de aço (0,50 / 0,43), pré pintado na cor cinza, inclusive cumeeira e acabamentos | m² |  |  | 385.81
Composição | 88316 | SINAPI | SERVENTE COM ENCARGOS COMPLEMENTARES | H | 0.155 | 19.39 | 3
Composição | 88323 | SINAPI | TELHADISTA COM ENCARGOS COMPLEMENTARES | H | 0.135 | 25.7 | 3.46
Composição | 93281 | SINAPI | GUINCHO ELÉTRICO DE COLUNA, CAPACIDADE 400 KG, COM MOTO FREIO, MOTOR TRIFÁSICO DE 1,25 CV - CHP DIURNO. AF_03/2016 | CHP | 0.0029 | 21.68 | 0.06
Composição | 93282 | SINAPI | GUINCHO ELÉTRICO DE COLUNA, CAPACIDADE 400 KG, COM MOTO FREIO, MOTOR TRIFÁSICO DE 1,25 CV - CHI DIURNO. AF_03/2016 | CHI | 0.0039 | 20.77 | 0.08
Insumo | CM1974 | Próprio | Telha termoacústica, tipo trapezoidal com núcleo isolante em PIR com espessura de 50mm, revestimento externo e interno de aço (0,50 / 0,43), pré pintado na cor CINZA, inclusive acessórios de fixação, cumeeiras e acabamentos, ref. Telha forro Isotelha Termoacústica PIR 50, Isoeste | m² | 1.146 | 330.9 | 379.21
04.04.01.3 | MPDFT1538 | Próprio | Copia da SINAPI (92580) - TRAMA DE AÇO COMPOSTA POR TERÇAS PARA TELHADOS DE ATÉ 2 ÁGUAS PARA TELHA ONDULADA DE FIBROCIMENTO, METÁLICA, PLÁSTICA OU TERMOACÚSTICA, INCLUSO TRANSPORTE VERTICAL. | m² |  |  | 37.2
Composição | 88278 | SINAPI | MONTADOR DE ESTRUTURA METÁLICA COM ENCARGOS COMPLEMENTARES | H | 0.213 | 19.93 | 4.24
Composição | 88316 | SINAPI | SERVENTE COM ENCARGOS COMPLEMENTARES | H | 0.106 | 19.39 | 2.05
Composição | 93281 | SINAPI | GUINCHO ELÉTRICO DE COLUNA, CAPACIDADE 400 KG, COM MOTO FREIO, MOTOR TRIFÁSICO DE 1,25 CV - CHP DIURNO. AF_03/2016 | CHP | 0.0068 | 21.68 | 0.14
Composição | 93282 | SINAPI | GUINCHO ELÉTRICO DE COLUNA, CAPACIDADE 400 KG, COM MOTO FREIO, MOTOR TRIFÁSICO DE 1,25 CV - CHI DIURNO. AF_03/2016 | CHI | 0.0094 | 20.77 | 0.19
Insumo | 00043083 | SINAPI | PERFIL "U" ENRIJECIDO DE ACO GALVANIZADO, DOBRADO, 150 X 60 X 20 MM, E = 3,00 MM OU 200 X 75 X 25 MM, E = 3,75 MM | KG | 1.91 | 11.76 | 22.46
Insumo | 00011964 | SINAPI | PARAFUSO DE ACO TIPO CHUMBADOR PARABOLT, DIAMETRO 3/8", COMPRIMENTO 75 MM | UN | 3.16 | 2.57 | 8.12
04.04.01.4 | MPDFT1539 | Próprio | Barra chata de estrutura complementar para instalação de telha termo acústica. | m |  |  | 55.96
Composição | 88315 | SINAPI | SERRALHEIRO COM ENCARGOS COMPLEMENTARES | H | 0.16 | 26.05 | 4.16
Composição | 98746 | SINAPI | SOLDA DE TOPO EM CHAPA/PERFIL/TUBO DE AÇO CHANFRADO, ESPESSURA=1/4''. AF_06/2018 | M | 0.04 | 64.17 | 2.56
Insumo | 00000546 | SINAPI | BARRA DE FERRO CHATA, RETANGULAR (QUALQUER BITOLA) | KG | 3.8 | 12.96 | 49.24
04.05 |  |  | PAVIMENTAÇÃO E PISOS DE CONCRETO
04.05.02 |  |  | REVESTIMENTOS
04.05.02.02 |  |  | PISOS DE CONCRETO
04.05.02.02.02 |  |  | PISO DE CONCRETO ARMADO
04.05.02.02.02.2 | MPDFT1508 | Próprio | Copia da SINAPI (97097) - ACABAMENTO DESEMPENADO PARA PISO DE CONCRETO ARMADO | m² |  |  | 2.38
Composição | 88309 | SINAPI | PEDREIRO COM ENCARGOS COMPLEMENTARES | H | 0.088 | 26.2 | 2.3
Composição | 95282 | SINAPI | DESEMPENADEIRA DE CONCRETO, PESO DE 75KG, 4 PÁS, MOTOR A GASOLINA, POTÊNCIA 5,5 HP - CHP DIURNO. AF_09/2016 | CHP | 0.007 | 12.05 | 0.08
04.06 |  |  | REVESTIMENTOS
04.06.01 |  |  | ELEMENTOS E COMPONENTES DE REVESTIMENTOS
04.06.01.04 |  |  | REJUNTE
04.06.01.04.1 | MPDFT1502 | Próprio | Rejuntamento de revestimento em pastilhas | m² |  |  | 7.87
Composição | 88256 | SINAPI | AZULEJISTA OU LADRILHISTA COM ENCARGOS COMPLEMENTARES | H | 0.15 | 26.1 | 3.91
Composição | 88316 | SINAPI | SERVENTE COM ENCARGOS COMPLEMENTARES | H | 0.15 | 19.39 | 2.9
Insumo | 00037596 | SINAPI | ARGAMASSA COLANTE TIPO AC III E | KG | 0.55 | 1.94 | 1.06
04.06.03 |  |  | REVESTIMENTOS DE PAREDE
04.06.03.04 |  |  | PASTILHA DE PORCELANA / CERÂMICA
04.06.03.04.1 | MPDFT1513 | Próprio | Cópia SINAPI (87242) - Pastilha de porcelana 10,0x10,0cm, linha Engenharia, cor Canga (bege), fab. Atlas (ref.OM5034), assentada com argamassa pré-fabricada, incluindo rejuntamento | m² |  |  | 128.76
Composição | 88256 | SINAPI | AZULEJISTA OU LADRILHISTA COM ENCARGOS COMPLEMENTARES | H | 1.29 | 26.1 | 33.66
Composição | 88316 | SINAPI | SERVENTE COM ENCARGOS COMPLEMENTARES | H | 0.65 | 19.39 | 12.6
Insumo | 00037595 | SINAPI | ARGAMASSA COLANTE TIPO AC III | KG | 7.69 | 1.69 | 12.99
Insumo | CM0942 | Próprio | Cerâmica semigrês marca Atlas, linha Engenharia, código OM5034, cor Canga, tamanho 10x10cm, produto telado em 30,57x30,57cm | m² | 1.16 | 59.93 | 69.51
04.06.04 |  |  | REVESTIMENTOS DE FORRO/TETO
04.06.04.05 |  |  | MATERIAIS METÁLICOS
04.06.04.05.1 | MPDFT1504 | Próprio | Copia da SINAPI (96116) - Forro em alumínio ou aluzinc composto por réguas planas e lisas, de 80mm, separação de 20mm entre réguas, pintura dupla face realizada em fábrica, cor branca, fixação composta por tirantes, porta painel e suporte regulador de nível, ref. Hunter Douglas | m² |  |  | 215.68
Composição | 88278 | SINAPI | MONTADOR DE ESTRUTURA METÁLICA COM ENCARGOS COMPLEMENTARES | H | 0.4994 | 19.93 | 9.95
Insumo | CM1972 | Próprio | Forro em alumínio ou aluzinc composto por réguas planas e lisas, de 80mm, separação de 20mm entre réguas, pintura dupla face realizada em fábrica, cor branca, fixação composta por tirantes, porta painel e suporte regulador de nível, ref. Linha B, Hunter Douglas | m² | 1.0956 | 187.78 | 205.73
04.06.05 |  |  | PINTURAS
04.06.05.04 |  |  | TINTA EPÓXI (SINALIZAÇÃO HORIZONTAL DE GARAGENS E ESTACIONAMENTOS)
04.06.05.04.2 | MPDFT1521 | Próprio | Pintura de sinalização horizontal com tinta acrílica | m² |  |  | 22.42
Composição | 102501 | SINAPI | PINTURA DE FAIXA DE PEDESTRE OU ZEBRADA COM TINTA ACRÍLICA, E = 30 CM, APLICAÇÃO MANUAL. AF_05/2021 | m² | 1 | 22.42 | 22.42
04.06.05.06 |  |  | TINTA ESMALTE SINTÉTICO
04.06.05.06.3 | MPDFT1458 | Próprio | Copia da SINAPI (100722) - PINTURA COM FUNDO PREPARADOR SUPER GALVITE, APLICADA A ROLO OU PINCEL SOBRE SUPERFÍCIES METÁLICAS, EXECUTADO EM OBRA (POR DEMÃO) | m² |  |  | 21.27
Composição | 88310 | SINAPI | PINTOR COM ENCARGOS COMPLEMENTARES | H | 0.6779 | 27.25 | 18.47
Insumo | 00005318 | SINAPI | DILUENTE AGUARRAS | L | 0.011 | 15.8 | 0.17
Insumo | CM1961 | Próprio | Fundo preparador para metais, ref. Super Galvite, fab. Sherwin Williams | l | 0.1098 | 24.04 | 2.63
04.07 |  |  | IMPERMEABILIZAÇÕES E TRATAMENTOS
04.07.10 |  |  | MANTA ASFÁLTICA 4MM
04.07.10.1 | MPDFT0480 | Próprio | Copia da SINAPI (98546) - Impermeabilização de superfície com manta asfáltica (com polímeros elastoméricos), e=4mm, ref. Torodin Extra, colada com asfalto derretido | m² |  |  | 120.21
Composição | 88243 | SINAPI | AJUDANTE ESPECIALIZADO COM ENCARGOS COMPLEMENTARES | H | 0.024 | 20.5 | 0.49
Composição | 88270 | SINAPI | IMPERMEABILIZADOR COM ENCARGOS COMPLEMENTARES | H | 0.118 | 26.2 | 3.09
Insumo | 00004015 | SINAPI | MANTA ASFALTICA ELASTOMERICA EM POLIESTER 4 MM, TIPO III, CLASSE B, ACABAMENTO PP (NBR 9952) | m² | 1.125 | 59.66 | 67.11
Insumo | 00004226 | SINAPI | GAS DE COZINHA - GLP | KG | 0.101 | 8.29 | 0.83
Insumo | 00000511 | SINAPI | PRIMER PARA MANTA ASFALTICA A BASE DE ASFALTO MODIFICADO DILUIDO EM SOLVENTE, APLICACAO A FRIO | L | 0.615 | 16 | 9.84
Insumo | 00000516 | SINAPI | ASFALTO MODIFICADO TIPO II - NBR 9910 (ASFALTO OXIDADO PARA IMPERMEABILIZACAO, COEFICIENTE DE PENETRACAO 20-35) | KG | 3 | 12.95 | 38.85
04.08 |  |  | ACABAMENTOS E ARREMATES
04.08.03 |  |  | PEITORIS
04.08.03.01 |  |  | GRANITO
04.08.03.01.1 | MPDFT1545 | Próprio | Baseado em SINAPI (101965) - Peitoril em granito polido Samoa, largura 31cm, e= 2cm, com friso pingadeira dos dois lados | M |  |  | 169.44
Composição | 88274 | SINAPI | MARMORISTA/GRANITEIRO COM ENCARGOS COMPLEMENTARES | H | 0.419 | 26.1 | 10.93
Composição | 88316 | SINAPI | SERVENTE COM ENCARGOS COMPLEMENTARES | H | 0.209 | 19.39 | 4.05
Composição | 88270 | SINAPI | IMPERMEABILIZADOR COM ENCARGOS COMPLEMENTARES | H | 0.0837 | 26.2 | 2.19
Insumo | CM0065 | Próprio | Acabamento reto (granito) | m | 2 | 25.81 | 51.62
Insumo | CM0757 | Próprio | Friso para pingadeira (granito) | m | 2 | 6.19 | 12.38
Insumo | CM0169 | Próprio | Impermeabilizante hidrofugante com efeito natural que não altera a cor da superfície, adequado para aplicação em granito, ref. Bellinzoni Proteção Contra Manchas | l | 0.093 | 112.69 | 10.48
Insumo | 00034353 | SINAPI | ARGAMASSA COLANTE AC II | KG | 2.666 | 1.02 | 2.71
Insumo | 00010841 | SINAPI | PISO EM GRANITO, POLIDO, TIPO ANDORINHA/ QUARTZ/ CASTELO/ CORUMBA OU OUTROS EQUIVALENTES DA REGIAO, FORMATO MENOR OU IGUAL A 3025 CM2, E= *2* CM | m² | 0.31 | 242.21 | 75.08
04.08.12 |  |  | RUFOS
04.08.12.01 |  |  | METÁLICOS
04.08.12.01.1 | MPDFT1172 | Próprio | Cópia da Sinapi (100327) - Rufo externo/interno em chapa de aço galvanizado número 24, corte de variável, incluso içamento | m² | 1 | 225.48 | 246.31
Composição | 88316 | SINAPI | SERVENTE COM ENCARGOS COMPLEMENTARES | H | 0.717 | 19.39 | 13.9
Composição | 88323 | SINAPI | TELHADISTA COM ENCARGOS COMPLEMENTARES | H | 0.435 | 25.7 | 11.17
Composição | 93281 | SINAPI | GUINCHO ELÉTRICO DE COLUNA, CAPACIDADE 400 KG, COM MOTO FREIO, MOTOR TRIFÁSICO DE 1,25 CV - CHP DIURNO. AF_03/2016 | CHP | 0.0132 | 21.68 | 0.28
Composição | 93282 | SINAPI | GUINCHO ELÉTRICO DE COLUNA, CAPACIDADE 400 KG, COM MOTO FREIO, MOTOR TRIFÁSICO DE 1,25 CV - CHI DIURNO. AF_03/2016 | CHI | 0.0183 | 20.77 | 0.38
Insumo | 00000142 | SINAPI | SELANTE ELASTICO MONOCOMPONENTE A BASE DE POLIURETANO (PU) PARA JUNTAS DIVERSAS | 310mL | 0.633 | 41.58 | 26.32
Insumo | 00005061 | SINAPI | PREGO DE ACO POLIDO COM CABECA 18 X 27 (2 1/2 X 10) | KG | 0.024 | 23.5 | 0.56
Insumo | 00005104 | SINAPI | REBITE DE ALUMINIO VAZADO DE REPUXO, 3,2 X 8 MM (1KG = 1025 UNIDADES) | KG | 0.0048 | 77.14 | 0.37
Insumo | 00013388 | SINAPI | SOLDA EM BARRA DE ESTANHO-CHUMBO 50/50 | KG | 0.177 | 175.19 | 31
Insumo | 00040873 | SINAPI | RUFO INTERNO/EXTERNO DE CHAPA DE ACO GALVANIZADA NUM 24, CORTE 25 CM | M | 4.2 | 38.65 | 162.33
04.09 |  |  | EQUIPAMENTOS E ACESSÓRIOS
04.09.05 |  |  | BRISES
04.09.05.01 |  |  | METÁLICOS
04.09.05.01.1 | MPDFT1512 | Próprio | Copia da SBC (112690) - Recolocação de Brise | m² |  |  | 88.44
Composição | 88315 | SINAPI | SERRALHEIRO COM ENCARGOS COMPLEMENTARES | H | 1.897 | 26.05 | 49.41
Composição | 88243 | SINAPI | AJUDANTE ESPECIALIZADO COM ENCARGOS COMPLEMENTARES | H | 1.904 | 20.5 | 39.03
04.09.10 |  |  | CORRIMÃOS
04.09.10.02 |  |  | TUBO DE AÇO INDUSTRIAL
04.09.10.02.1 | MPDFT1076 | Próprio | Corrimão duplo de Ø 1.1/2" (38,1mm) em tubo de aço industrial, para pintura esmalte, fixado em piso | m |  |  | 292.22
Composição | 88251 | SINAPI | AUXILIAR DE SERRALHEIRO COM ENCARGOS COMPLEMENTARES | H | 1.502 | 20.62 | 30.97
Composição | 88315 | SINAPI | SERRALHEIRO COM ENCARGOS COMPLEMENTARES | H | 1.828 | 26.05 | 47.61
Insumo | 00011002 | SINAPI | ELETRODO REVESTIDO AWS - E6013, DIAMETRO IGUAL A 2,50 MM | KG | 0.006 | 34.57 | 0.2
Insumo | 00021012 | SINAPI | TUBO ACO GALVANIZADO COM COSTURA, CLASSE LEVE, DN 40 MM ( 1 1/2"), E = 3,00 MM, *3,48* KG/M (NBR 5580) | M | 3.058 | 69.8 | 213.44
04.09.10.02.2 | MPDFT1075 | Próprio | Corrimão duplo de Ø 1.1/2" (38,1mm) em tubo de aço industrial, para pintura esmalte. Fixado em alvenaria ou guarda-corpo | m |  |  | 246.49
Composição | 88251 | SINAPI | AUXILIAR DE SERRALHEIRO COM ENCARGOS COMPLEMENTARES | H | 1.502 | 20.62 | 30.97
Composição | 88315 | SINAPI | SERRALHEIRO COM ENCARGOS COMPLEMENTARES | H | 1.828 | 26.05 | 47.61
Insumo | 00007568 | SINAPI | BUCHA DE NYLON SEM ABA S10, COM PARAFUSO DE 6,10 X 65 MM EM ACO ZINCADO COM ROSCA SOBERBA, CABECA CHATA E FENDA PHILLIPS | UN | 6.545 | 1.1 | 7.19
Insumo | 00011002 | SINAPI | ELETRODO REVESTIDO AWS - E6013, DIAMETRO IGUAL A 2,50 MM | KG | 0.006 | 34.57 | 0.2
Insumo | 00021012 | SINAPI | TUBO ACO GALVANIZADO COM COSTURA, CLASSE LEVE, DN 40 MM ( 1 1/2"), E = 3,00 MM, *3,48* KG/M (NBR 5580) | M | 2.058 | 69.8 | 143.64
Insumo | CM1687 | Próprio | Suporte para corrimão, redondo com pino 1/2" P/ tubo 2" - com parafusos e buchas | un | 2.182 | 7.74 | 16.88
04.09.10.02.3 | MPDFT1547 | Próprio | Curva (prolongamento) para corrimão duplo de Ø 1.1/2" (38,1mm) em tubo de aço industrial, para pintura esmalte | un |  |  | 60.13
Composição | 88251 | SINAPI | AUXILIAR DE SERRALHEIRO COM ENCARGOS COMPLEMENTARES | H | 0.584 | 20.62 | 12.04
Composição | 88315 | SINAPI | SERRALHEIRO COM ENCARGOS COMPLEMENTARES | H | 0.711 | 26.05 | 18.52
Insumo | 00011002 | SINAPI | ELETRODO REVESTIDO AWS - E6013, DIAMETRO IGUAL A 2,50 MM | KG | 0.004 | 34.57 | 0.13
Insumo | CM1688 | Próprio | Curva de aço galvanizado 1 1/2" | un | 1 | 29.44 | 29.44
04.09.11 |  |  | BARRAS DE APOIO
04.09.11.02 |  |  | TUBO DE AÇO INDUSTRIAL
04.09.11.02.1 | MPDFT1551 | Próprio | Copia da SINAPI (99855) - Barra de apoio de Ø 1.1/2" (38,1mm) em tubo de aço industrial, para pintura esmalte, fixado em piso | M |  |  | 181.96
Composição | 88251 | SINAPI | AUXILIAR DE SERRALHEIRO COM ENCARGOS COMPLEMENTARES | H | 0.778 | 20.62 | 16.04
Composição | 88315 | SINAPI | SERRALHEIRO COM ENCARGOS COMPLEMENTARES | H | 0.948 | 26.05 | 24.69
Insumo | 00007568 | SINAPI | BUCHA DE NYLON SEM ABA S10, COM PARAFUSO DE 6,10 X 65 MM EM ACO ZINCADO COM ROSCA SOBERBA, CABECA CHATA E FENDA PHILLIPS | UN | 3.273 | 1.1 | 3.6
Insumo | 00011002 | SINAPI | ELETRODO REVESTIDO AWS - E6013, DIAMETRO IGUAL A 2,50 MM | KG | 0.004 | 34.57 | 0.13
Insumo | 00021012 | SINAPI | TUBO ACO GALVANIZADO COM COSTURA, CLASSE LEVE, DN 40 MM ( 1 1/2"), E = 3,00 MM, *3,48* KG/M (NBR 5580) | M | 1.97 | 69.8 | 137.5
04.09.15 |  |  | GUIA DE BALIZAMENTO
04.09.15.1 | MPDFT1540 | Próprio | GUIA DE BALIZAMENTO EM TUBO DE AÇO Ø 1.1/2" (38,1MM), PARA PINTURA ESMALTE, FIXADO EM CORRIMÃO | M |  |  | 112.68
Composição | 88315 | SINAPI | SERRALHEIRO COM ENCARGOS COMPLEMENTARES | H | 0.948 | 26.05 | 24.69
Composição | 88251 | SINAPI | AUXILIAR DE SERRALHEIRO COM ENCARGOS COMPLEMENTARES | H | 0.778 | 20.62 | 16.04
Insumo | 00021012 | SINAPI | TUBO ACO GALVANIZADO COM COSTURA, CLASSE LEVE, DN 40 MM ( 1 1/2"), E = 3,00 MM, *3,48* KG/M (NBR 5580) | M | 1.029 | 69.8 | 71.82
Insumo | 00011002 | SINAPI | ELETRODO REVESTIDO AWS - E6013, DIAMETRO IGUAL A 2,50 MM | KG | 0.004 | 34.57 | 0.13
05 |  |  | SERVIÇOS COMPLEMENTARES
05.01 |  |  | LIMPEZA DA OBRA
05.01.3 | MPDFT1582 | Próprio | Copia da SINAPI (99806) - LIMPEZA DE BRISE METÁLICO COM PANO ÚMIDO | m² |  |  | 0.77
Composição | 88316 | SINAPI | SERVENTE COM ENCARGOS COMPLEMENTARES | H | 0.04 | 19.39 | 0.77
07 |  |  | COMUNICAÇÃO VISUAL
07.01 |  |  | PLACAS
07.01.13 |  |  | PLACAS DE GARAGEM
07.01.13.04 |  |  | PLACAS ESPECIAIS DE GARAGEM
07.01.13.04.1 | MPDFT1510 | Próprio | Placa metálica 50x70cm, para sinalização vertical de vagas reservadas a idosos | un |  |  | 480.88
Composição | 88309 | SINAPI | PEDREIRO COM ENCARGOS COMPLEMENTARES | H | 0.5 | 26.2 | 13.1
Composição | 88316 | SINAPI | SERVENTE COM ENCARGOS COMPLEMENTARES | H | 0.2 | 19.39 | 3.87
Composição | 94963 | SINAPI | CONCRETO FCK = 15MPA, TRAÇO 1:3,4:3,5 (EM MASSA SECA DE CIMENTO/ AREIA MÉDIA/ BRITA 1) - PREPARO MECÂNICO COM BETONEIRA 400 L. AF_05/2021 | m³ | 0.007 | 474.06 | 3.31
Composição | 88317 | SINAPI | SOLDADOR COM ENCARGOS COMPLEMENTARES | H | 0.5 | 26.87 | 13.43
Insumo | 00034723 | SINAPI | PLACA DE SINALIZACAO EM CHAPA DE ACO NUM 16 COM PINTURA REFLETIVA | m² | 0.35 | 727.65 | 254.67
Insumo | 00021012 | SINAPI | TUBO ACO GALVANIZADO COM COSTURA, CLASSE LEVE, DN 40 MM ( 1 1/2"), E = 3,00 MM, *3,48* KG/M (NBR 5580) | M | 2.5 | 69.8 | 174.5
Insumo | 00010997 | SINAPI | ELETRODO REVESTIDO AWS - E7018, DIAMETRO IGUAL A 4,00 MM | KG | 0.5 | 36 | 18
07.01.13.04.2 | MPDFT1511 | Próprio | Placa metálica 50x70cm, para sinalização vertical de vagas reservadas a pessoas com deficiência | un |  |  | 480.88
Composição | 88309 | SINAPI | PEDREIRO COM ENCARGOS COMPLEMENTARES | H | 0.5 | 26.2 | 13.1
Composição | 88316 | SINAPI | SERVENTE COM ENCARGOS COMPLEMENTARES | H | 0.2 | 19.39 | 3.87
Composição | 94963 | SINAPI | CONCRETO FCK = 15MPA, TRAÇO 1:3,4:3,5 (EM MASSA SECA DE CIMENTO/ AREIA MÉDIA/ BRITA 1) - PREPARO MECÂNICO COM BETONEIRA 400 L. AF_05/2021 | m³ | 0.007 | 474.06 | 3.31
Composição | 88317 | SINAPI | SOLDADOR COM ENCARGOS COMPLEMENTARES | H | 0.5 | 26.87 | 13.43
Insumo | 00034723 | SINAPI | PLACA DE SINALIZACAO EM CHAPA DE ACO NUM 16 COM PINTURA REFLETIVA | m² | 0.35 | 727.65 | 254.67
Insumo | 00021012 | SINAPI | TUBO ACO GALVANIZADO COM COSTURA, CLASSE LEVE, DN 40 MM ( 1 1/2"), E = 3,00 MM, *3,48* KG/M (NBR 5580) | M | 2.5 | 69.8 | 174.5
Insumo | 00010997 | SINAPI | ELETRODO REVESTIDO AWS - E7018, DIAMETRO IGUAL A 4,00 MM | KG | 0.5 | 36 | 18
09 |  |  | INSTALAÇÕES HIDRÁULICAS E SANITÁRIAS
09.03 |  |  | SERVIÇOS DIVERSOS
09.03.1 | MPDFT1524 | Próprio | Ventilação do caixão perdido com tubos de PVC e tela anti-inseto | UN |  |  | 50.22
Composição | 88248 | SINAPI | AUXILIAR DE ENCANADOR OU BOMBEIRO HIDRÁULICO COM ENCARGOS COMPLEMENTARES | H | 0.01 | 20.1 | 0.2
Composição | 88267 | SINAPI | ENCANADOR OU BOMBEIRO HIDRÁULICO COM ENCARGOS COMPLEMENTARES | H | 0.01 | 25.58 | 0.25
Composição | 89809 | SINAPI | JOELHO 90 GRAUS, PVC, SERIE NORMAL, ESGOTO PREDIAL, DN 100 MM, JUNTA ELÁSTICA, FORNECIDO E INSTALADO EM PRUMADA DE ESGOTO SANITÁRIO OU VENTILAÇÃO. AF_12/2014 | UN | 1 | 21.32 | 21.32
Composição | 89800 | SINAPI | TUBO PVC, SERIE NORMAL, ESGOTO PREDIAL, DN 100 MM, FORNECIDO E INSTALADO EM PRUMADA DE ESGOTO SANITÁRIO OU VENTILAÇÃO. AF_12/2014 | M | 0.41 | 30.01 | 12.3
Insumo | CM1439 | Próprio | Tela arame galvanizado mosqueteira contra insetos | m² | 0.02 | 562.06 | 11.24
Insumo | 00012615 | SINAPI | ABRACADEIRA PVC, PARA CALHA PLUVIAL, DIAMETRO ENTRE 80 E 100 MM, PARA DRENAGEM PREDIAL | UN | 1 | 4.91 | 4.91
10 |  |  | INSTALAÇÕES ELÉTRICAS E ELETRÔNICAS
10.01 |  |  | INSTALAÇÕES ELÉTRICAS
10.01.03 |  |  | SISTEMAS DE ILUMINAÇÃO
10.01.03.01 |  |  | LUMINÁRIAS
10.01.03.01.1 | MPDFT1515 | Próprio | Copia da SINAPI (97590) - REINSTALAÇÃO DE LUMINÁRIA | UN |  |  | 18.72
Composição | 88247 | SINAPI | AUXILIAR DE ELETRICISTA COM ENCARGOS COMPLEMENTARES | H | 0.2231 | 20.43 | 4.55
Composição | 88264 | SINAPI | ELETRICISTA COM ENCARGOS COMPLEMENTARES | H | 0.5355 | 26.47 | 14.17

## Insumos e Serviços
P. Execução: |  | Licitação: | Objeto: Recuperação das coberturas no edifício das Promotorias de Justiça de Samambaia | Data:
A | 0 | B | Local: Quadra 302, conjunto 1, Samambaia Sul, PJ de Samambaia, Brasília-DF | 1899-12-31
P. Validade: |  | Razão Social: |  | Telefone:
C |  | D |  | E
P. Garantia: |  | CNPJ: |  | E-mail:
F |  | G |  | H
Insumos e Serviços
Código | Banco | Classificação | Descrição | Und | V. Unit. (R$)
CM0065 | Próprio | Insumo | Acabamento reto (granito) | m | 25.81
CM0169 | Próprio | Insumo | Impermeabilizante hidrofugante com efeito natural que não altera a cor da superfície, adequado para aplicação em granito, ref. Bellinzoni Proteção Contra Manchas | l | 112.69
CM0645 | Próprio | Insumo | Anotação de Resposanbilidade Técnica (Faixa 3 - Tabela A - CONFEA) | vb | 233,94
CM0748 | Próprio | Insumo | Plástico bolha | m² | 0.54
CM0757 | Próprio | Insumo | Friso para pingadeira (granito) | m | 6.19
CM0942 | Próprio | Insumo | Cerâmica semigrês marca Atlas, linha Engenharia, código OM5034, cor Canga, tamanho 10x10cm, produto telado em 30,57x30,57cm | m² | 59.93
CM1439 | Próprio | Insumo | Tela arame galvanizado mosqueteira contra insetos | m² | 562.06
CM1529 | Próprio | Insumo | Telha termoacústica, tipo trapezoidal com núcleo isolante em PIR com espessura de 50mm, revestimento externo e interno de aço (0,50 / 0,43), pré pintado na cor BRANCA, inclusive acessórios de fixação, cumeeiras e acabamentos, ref. Isotelha Termoacústica PIR 50, Isoeste | m² | 253.27
CM1658 | Próprio | Insumo | Borracha de vedação tipo gaxeta em EPDM, ref FAA-218 (GUA 2218 – pingadeira) - Belmetal-Atlanta | m | 2.67
CM1659 | Próprio | Insumo | Borracha de vedação tipo gaxeta em EPDM, FAA-250 (GUA 2250 – GAXETA EXTERNA FLAP) - Belmetal-Atlanta | m | 0.86
CM1687 | Próprio | Insumo | Suporte para corrimão, redondo com pino 1/2" P/ tubo 2" - com parafusos e buchas | un | 7.74
CM1688 | Próprio | Insumo | Curva de aço galvanizado 1 1/2" | un | 29.44
CM1742 | Próprio | Insumo | Fechamento em sistema misto de steel frame não estrutural, inclusive tratamento de juntas, espessura final de aproximadamente de 12 cm. Internamente com chapa de gesso acartonado e=12,5mm; externamente com placa cimentícia e=12,5 mm; membrana hidrófuga; e massa basecoat | m² | 785.1
CM1797 | Próprio | Insumo | Olhal de ancoragem em aço inox, resistência de 1500 kgf | un | 712.29
CM1961 | Próprio | Insumo | Fundo preparador para metais, ref. Super Galvite, fab. Sherwin Williams | l | 24.04
CM1972 | Próprio | Insumo | Forro em alumínio ou aluzinc composto por réguas planas e lisas, de 80mm, separação de 20mm entre réguas, pintura dupla face realizada em fábrica, cor branca, fixação composta por tirantes, porta painel e suporte regulador de nível, ref. Linha B, Hunter Douglas | m² | 187.78
CM1974 | Próprio | Insumo | Telha termoacústica, tipo trapezoidal com núcleo isolante em PIR com espessura de 50mm, revestimento externo e interno de aço (0,50 / 0,43), pré pintado na cor CINZA, inclusive acessórios de fixação, cumeeiras e acabamentos, ref. Telha forro Isotelha Termoacústica PIR 50, Isoeste | m² | 330.9
00000142 | SINAPI | Insumo | SELANTE ELASTICO MONOCOMPONENTE A BASE DE POLIURETANO (PU) PARA JUNTAS DIVERSAS | 310mL | 41.58
00000511 | SINAPI | Insumo | PRIMER PARA MANTA ASFALTICA A BASE DE ASFALTO MODIFICADO DILUIDO EM SOLVENTE, APLICACAO A FRIO | L | 16
00000516 | SINAPI | Insumo | ASFALTO MODIFICADO TIPO II - NBR 9910 (ASFALTO OXIDADO PARA IMPERMEABILIZACAO, COEFICIENTE DE PENETRACAO 20-35) | KG | 12.95
00000546 | SINAPI | Insumo | BARRA DE FERRO CHATA, RETANGULAR (QUALQUER BITOLA) | KG | 12.96
00003777 | SINAPI | Insumo | LONA PLASTICA PESADA PRETA, E = 150 MICRA | m² | 1.84
00004015 | SINAPI | Insumo | MANTA ASFALTICA ELASTOMERICA EM POLIESTER 4 MM, TIPO III, CLASSE B, ACABAMENTO PP (NBR 9952) | m² | 59.66
00004226 | SINAPI | Insumo | GAS DE COZINHA - GLP | KG | 8.29
00004491 | SINAPI | Insumo | PONTALETE *7,5 X 7,5* CM EM PINUS, MISTA OU EQUIVALENTE DA REGIAO - BRUTA | M | 9.04
00005061 | SINAPI | Insumo | PREGO DE ACO POLIDO COM CABECA 18 X 27 (2 1/2 X 10) | KG | 23.5
00005104 | SINAPI | Insumo | REBITE DE ALUMINIO VAZADO DE REPUXO, 3,2 X 8 MM (1KG = 1025 UNIDADES) | KG | 77.14
00005318 | SINAPI | Insumo | DILUENTE AGUARRAS | L | 15.8
00007568 | SINAPI | Insumo | BUCHA DE NYLON SEM ABA S10, COM PARAFUSO DE 6,10 X 65 MM EM ACO ZINCADO COM ROSCA SOBERBA, CABECA CHATA E FENDA PHILLIPS | UN | 1.1
00010527 | SINAPI | Insumo | LOCACAO DE ANDAIME METALICO TUBULAR DE ENCAIXE, TIPO DE TORRE, COM LARGURA DE 1 ATE 1,5 M E ALTURA DE *1,00* M (INCLUSO SAPATAS FIXAS OU RODIZIOS) | MXMES | 19
00010776 | SINAPI | Insumo | LOCACAO DE CONTAINER 2,30 X 6,00 M, ALT. 2,50 M, PARA ESCRITORIO, SEM DIVISORIAS INTERNAS E SEM SANITARIO | MES | 839.84
00010841 | SINAPI | Insumo | PISO EM GRANITO, POLIDO, TIPO ANDORINHA/ QUARTZ/ CASTELO/ CORUMBA OU OUTROS EQUIVALENTES DA REGIAO, FORMATO MENOR OU IGUAL A 3025 CM2, E= *2* CM | m² | 242.21
00010997 | SINAPI | Insumo | ELETRODO REVESTIDO AWS - E7018, DIAMETRO IGUAL A 4,00 MM | KG | 36
00011002 | SINAPI | Insumo | ELETRODO REVESTIDO AWS - E6013, DIAMETRO IGUAL A 2,50 MM | KG | 34.57
00011964 | SINAPI | Insumo | PARAFUSO DE ACO TIPO CHUMBADOR PARABOLT, DIAMETRO 3/8", COMPRIMENTO 75 MM | UN | 2.57
00012615 | SINAPI | Insumo | ABRACADEIRA PVC, PARA CALHA PLUVIAL, DIAMETRO ENTRE 80 E 100 MM, PARA DRENAGEM PREDIAL | UN | 4.91
00013388 | SINAPI | Insumo | SOLDA EM BARRA DE ESTANHO-CHUMBO 50/50 | KG | 175.19
00020193 | SINAPI | Insumo | LOCACAO DE ANDAIME METALICO TIPO FACHADEIRO, LARGURA DE 1,20 M, ALTURA POR PECA DE 2,0 M, INCLUINDO SAPATAS E ITENS NECESSARIOS A INSTALACAO | M2XMES | 6.33
00021012 | SINAPI | Insumo | TUBO ACO GALVANIZADO COM COSTURA, CLASSE LEVE, DN 40 MM ( 1 1/2"), E = 3,00 MM, *3,48* KG/M (NBR 5580) | M | 69.8
00034353 | SINAPI | Insumo | ARGAMASSA COLANTE AC II | KG | 1.02
00034723 | SINAPI | Insumo | PLACA DE SINALIZACAO EM CHAPA DE ACO NUM 16 COM PINTURA REFLETIVA | m² | 727.65
00037524 | SINAPI | Insumo | TELA PLASTICA LARANJA, TIPO TAPUME PARA SINALIZACAO, MALHA RETANGULAR, ROLO 1.20 X 50 M (L X C) | M | 2.87
00037595 | SINAPI | Insumo | ARGAMASSA COLANTE TIPO AC III | KG | 1.69
00037596 | SINAPI | Insumo | ARGAMASSA COLANTE TIPO AC III E | KG | 1.94
00040873 | SINAPI | Insumo | RUFO INTERNO/EXTERNO DE CHAPA DE ACO GALVANIZADA NUM 24, CORTE 25 CM | M | 38.65
00043083 | SINAPI | Insumo | PERFIL "U" ENRIJECIDO DE ACO GALVANIZADO, DOBRADO, 150 X 60 X 20 MM, E = 3,00 MM OU 200 X 75 X 25 MM, E = 3,75 MM | KG | 11.76
5795 | SINAPI | Composição | MARTELETE OU ROMPEDOR PNEUMÁTICO MANUAL, 28 KG, COM SILENCIADOR - CHP DIURNO. AF_07/2016 | CHP | 23.64
5952 | SINAPI | Composição | MARTELETE OU ROMPEDOR PNEUMÁTICO MANUAL, 28 KG, COM SILENCIADOR - CHI DIURNO. AF_07/2016 | CHI | 22.12
100717 | SINAPI | Composição | LIXAMENTO MANUAL EM SUPERFÍCIES METÁLICAS EM OBRA. AF_01/2020 | m² | 9.37
100758 | SINAPI | Composição | PINTURA COM TINTA ALQUÍDICA DE ACABAMENTO (ESMALTE SINTÉTICO ACETINADO) APLICADA A ROLO OU PINCEL SOBRE SUPERFÍCIES METÁLICAS (EXCETO PERFIL) EXECUTADO EM OBRA (02 DEMÃOS). AF_01/2020 | m² | 46.84
102192 | SINAPI | Composição | REMOÇÃO DE VIDRO TEMPERADO FIXADO EM PERFIL U. AF_01/2021 | m² | 14.96
102491 | SINAPI | Composição | PINTURA DE PISO COM TINTA ACRÍLICA, APLICAÇÃO MANUAL, 2 DEMÃOS, INCLUSO FUNDO PREPARADOR. AF_05/2021 | m² | 18.64
102500 | SINAPI | Composição | PINTURA DE DEMARCAÇÃO DE VAGA COM TINTA ACRÍLICA, E = 10 CM, APLICAÇÃO MANUAL. AF_05/2021 | M | 4.02
102501 | SINAPI | Composição | PINTURA DE FAIXA DE PEDESTRE OU ZEBRADA COM TINTA ACRÍLICA, E = 30 CM, APLICAÇÃO MANUAL. AF_05/2021 | m² | 22.42
103328 | SINAPI | Composição | ALVENARIA DE VEDAÇÃO DE BLOCOS CERÂMICOS FURADOS NA HORIZONTAL DE 9X19X19 CM (ESPESSURA 9 CM) E ARGAMASSA DE ASSENTAMENTO COM PREPARO EM BETONEIRA. AF_12/2021 | m² | 89.49
87894 | SINAPI | Composição | CHAPISCO APLICADO EM ALVENARIA (SEM PRESENÇA DE VÃOS) E ESTRUTURAS DE CONCRETO DE FACHADA, COM COLHER DE PEDREIRO. ARGAMASSA TRAÇO 1:3 COM PREPARO EM BETONEIRA 400L. AF_06/2014 | m² | 6.63
88239 | SINAPI | Composição | AJUDANTE DE CARPINTEIRO COM ENCARGOS COMPLEMENTARES | H | 20.52
88243 | SINAPI | Composição | AJUDANTE ESPECIALIZADO COM ENCARGOS COMPLEMENTARES | H | 20.5
88247 | SINAPI | Composição | AUXILIAR DE ELETRICISTA COM ENCARGOS COMPLEMENTARES | H | 20.43
88248 | SINAPI | Composição | AUXILIAR DE ENCANADOR OU BOMBEIRO HIDRÁULICO COM ENCARGOS COMPLEMENTARES | H | 20.1
88251 | SINAPI | Composição | AUXILIAR DE SERRALHEIRO COM ENCARGOS COMPLEMENTARES | H | 20.62
88256 | SINAPI | Composição | AZULEJISTA OU LADRILHISTA COM ENCARGOS COMPLEMENTARES | H | 26.1
88260 | SINAPI | Composição | CALCETEIRO COM ENCARGOS COMPLEMENTARES | H | 24.23
88264 | SINAPI | Composição | ELETRICISTA COM ENCARGOS COMPLEMENTARES | H | 26.47
88267 | SINAPI | Composição | ENCANADOR OU BOMBEIRO HIDRÁULICO COM ENCARGOS COMPLEMENTARES | H | 25.58
88270 | SINAPI | Composição | IMPERMEABILIZADOR COM ENCARGOS COMPLEMENTARES | H | 26.2
88274 | SINAPI | Composição | MARMORISTA/GRANITEIRO COM ENCARGOS COMPLEMENTARES | H | 26.1
88278 | SINAPI | Composição | MONTADOR DE ESTRUTURA METÁLICA COM ENCARGOS COMPLEMENTARES | H | 19.93
88309 | SINAPI | Composição | PEDREIRO COM ENCARGOS COMPLEMENTARES | H | 26.2
88310 | SINAPI | Composição | PINTOR COM ENCARGOS COMPLEMENTARES | H | 27.25
88315 | SINAPI | Composição | SERRALHEIRO COM ENCARGOS COMPLEMENTARES | H | 26.05
88316 | SINAPI | Composição | SERVENTE COM ENCARGOS COMPLEMENTARES | H | 19.39
88317 | SINAPI | Composição | SOLDADOR COM ENCARGOS COMPLEMENTARES | H | 26.87
88323 | SINAPI | Composição | TELHADISTA COM ENCARGOS COMPLEMENTARES | H | 25.7
88325 | SINAPI | Composição | VIDRACEIRO COM ENCARGOS COMPLEMENTARES | H | 24.17
88417 | SINAPI | Composição | APLICAÇÃO MANUAL DE PINTURA COM TINTA TEXTURIZADA ACRÍLICA EM PANOS CEGOS DE FACHADA (SEM PRESENÇA DE VÃOS) DE EDIFÍCIOS DE MÚLTIPLOS PAVIMENTOS, UMA COR. AF_06/2014 | m² | 13.69
88485 | SINAPI | Composição | APLICAÇÃO DE FUNDO SELADOR ACRÍLICO EM PAREDES, UMA DEMÃO. AF_06/2014 | m² | 3.12
88488 | SINAPI | Composição | APLICAÇÃO MANUAL DE PINTURA COM TINTA LÁTEX ACRÍLICA EM TETO, DUAS DEMÃOS. AF_06/2014 | m² | 16.48
88489 | SINAPI | Composição | APLICAÇÃO MANUAL DE PINTURA COM TINTA LÁTEX ACRÍLICA EM PAREDES, DUAS DEMÃOS. AF_06/2014 | m² | 14.54
88629 | SINAPI | Composição | ARGAMASSA TRAÇO 1:3 (EM VOLUME DE CIMENTO E AREIA MÉDIA ÚMIDA), PREPARO MANUAL. AF_08/2019 | m³ | 656.12
89173 | SINAPI | Composição | (COMPOSIÇÃO REPRESENTATIVA) DO SERVIÇO DE EMBOÇO/MASSA ÚNICA, APLICADO MANUALMENTE, TRAÇO 1:2:8, EM BETONEIRA DE 400L, PAREDES INTERNAS, COM EXECUÇÃO DE TALISCAS, EDIFICAÇÃO HABITACIONAL UNIFAMILIAR (CASAS) E EDIFICAÇÃO PÚBLICA PADRÃO. AF_12/2014 | m² | 38.27
89800 | SINAPI | Composição | TUBO PVC, SERIE NORMAL, ESGOTO PREDIAL, DN 100 MM, FORNECIDO E INSTALADO EM PRUMADA DE ESGOTO SANITÁRIO OU VENTILAÇÃO. AF_12/2014 | M | 30.01
89809 | SINAPI | Composição | JOELHO 90 GRAUS, PVC, SERIE NORMAL, ESGOTO PREDIAL, DN 100 MM, JUNTA ELÁSTICA, FORNECIDO E INSTALADO EM PRUMADA DE ESGOTO SANITÁRIO OU VENTILAÇÃO. AF_12/2014 | UN | 21.32
90441 | SINAPI | Composição | FURO EM CONCRETO PARA DIÂMETROS MAIORES QUE 75 MM. AF_05/2015 | UN | 122.98
90778 | SINAPI | Composição | ENGENHEIRO CIVIL DE OBRA PLENO COM ENCARGOS COMPLEMENTARES | H | 104,39
90972 | SINAPI | Composição | COMPRESSOR DE AR REBOCAVEL, VAZÃO 250 PCM, PRESSAO DE TRABALHO 102 PSI, MOTOR A DIESEL POTÊNCIA 81 CV - CHP DIURNO. AF_06/2015 | CHP | 83.56
90973 | SINAPI | Composição | COMPRESSOR DE AR REBOCAVEL, VAZÃO 250 PCM, PRESSAO DE TRABALHO 102 PSI, MOTOR A DIESEL POTÊNCIA 81 CV - CHI DIURNO. AF_06/2015 | CHI | 6.56
93281 | SINAPI | Composição | GUINCHO ELÉTRICO DE COLUNA, CAPACIDADE 400 KG, COM MOTO FREIO, MOTOR TRIFÁSICO DE 1,25 CV - CHP DIURNO. AF_03/2016 | CHP | 21.68
93282 | SINAPI | Composição | GUINCHO ELÉTRICO DE COLUNA, CAPACIDADE 400 KG, COM MOTO FREIO, MOTOR TRIFÁSICO DE 1,25 CV - CHI DIURNO. AF_03/2016 | CHI | 20.77
93572 | SINAPI | Composição | ENCARREGADO GERAL DE OBRAS COM ENCARGOS COMPLEMENTARES | MES | 3807.72
94963 | SINAPI | Composição | CONCRETO FCK = 15MPA, TRAÇO 1:3,4:3,5 (EM MASSA SECA DE CIMENTO/ AREIA MÉDIA/ BRITA 1) - PREPARO MECÂNICO COM BETONEIRA 400 L. AF_05/2021 | m³ | 474.06
94996 | SINAPI | Composição | EXECUÇÃO DE PASSEIO (CALÇADA) OU PISO DE CONCRETO COM CONCRETO MOLDADO IN LOCO, FEITO EM OBRA, ACABAMENTO CONVENCIONAL, ESPESSURA 10 CM, ARMADO. AF_07/2016 | m² | 136.17
95282 | SINAPI | Composição | DESEMPENADEIRA DE CONCRETO, PESO DE 75KG, 4 PÁS, MOTOR A GASOLINA, POTÊNCIA 5,5 HP - CHP DIURNO. AF_09/2016 | CHP | 12.05
95624 | SINAPI | Composição | APLICAÇÃO MANUAL DE TINTA LÁTEX ACRÍLICA EM SUPERFÍCIES EXTERNAS DE SACADA DE EDIFÍCIOS DE MÚLTIPLOS PAVIMENTOS, DUAS DEMÃOS. AF_11/2016 | m² | 21.88
96131 | SINAPI | Composição | APLICAÇÃO MANUAL DE MASSA ACRÍLICA EM PANOS DE FACHADA COM PRESENÇA DE VÃOS, DE EDIFÍCIOS DE MÚLTIPLOS PAVIMENTOS, DUAS DEMÃOS. AF_05/2017 | m² | 28.04
96358 | SINAPI | Composição | PAREDE COM PLACAS DE GESSO ACARTONADO (DRYWALL), PARA USO INTERNO, COM DUAS FACES SIMPLES E ESTRUTURA METÁLICA COM GUIAS SIMPLES, SEM VÃOS. AF_06/2017_P | m² | 87.3
97062 | SINAPI | Composição | COLOCAÇÃO DE TELA EM ANDAIME FACHADEIRO. AF_11/2017 | m² | 7.14
97063 | SINAPI | Composição | MONTAGEM E DESMONTAGEM DE ANDAIME MODULAR FACHADEIRO, COM PISO METÁLICO, PARA EDIFICAÇÕES COM MÚLTIPLOS PAVIMENTOS (EXCLUSIVE ANDAIME E LIMPEZA). AF_11/2017 | m² | 9
97064 | SINAPI | Composição | MONTAGEM E DESMONTAGEM DE ANDAIME TUBULAR TIPO TORRE (EXCLUSIVE ANDAIME E LIMPEZA). AF_11/2017 | M | 16.65
97066 | SINAPI | Composição | COBERTURA PARA PROTEÇÃO DE PEDESTRES SOBRE ESTRUTURA DE ANDAIME, INCLUSIVE MONTAGEM E DESMONTAGEM. AF_11/2017 | m² | 118.22
97631 | SINAPI | Composição | DEMOLIÇÃO DE ARGAMASSAS, DE FORMA MANUAL, SEM REAPROVEITAMENTO. AF_12/2017 | m² | 3.01
97634 | SINAPI | Composição | DEMOLIÇÃO DE REVESTIMENTO CERÂMICO, DE FORMA MECANIZADA COM MARTELETE, SEM REAPROVEITAMENTO. AF_12/2017 | m² | 11.22
97649 | SINAPI | Composição | REMOÇÃO DE TELHAS DE FIBROCIMENTO, METÁLICA E CERÂMICA, DE FORMA MECANIZADA, COM USO DE GUINDASTE, SEM REAPROVEITAMENTO. AF_12/2017 | m² | 3.92
97650 | SINAPI | Composição | REMOÇÃO DE TRAMA DE MADEIRA PARA COBERTURA, DE FORMA MANUAL, SEM REAPROVEITAMENTO. AF_12/2017 | m² | 6.76
97665 | SINAPI | Composição | REMOÇÃO DE LUMINÁRIAS, DE FORMA MANUAL, SEM REAPROVEITAMENTO. AF_12/2017 | UN | 1.17
97914 | SINAPI | Composição | TRANSPORTE COM CAMINHÃO BASCULANTE DE 6 M³, EM VIA URBANA PAVIMENTADA, DMT ATÉ 30 KM (UNIDADE: M3XKM). AF_07/2020 | M3XKM | 2.69
97915 | SINAPI | Composição | TRANSPORTE COM CAMINHÃO BASCULANTE DE 6 M³, EM VIA URBANA PAVIMENTADA, ADICIONAL PARA DMT EXCEDENTE A 30 KM (UNIDADE: M3XKM). AF_07/2020 | M3XKM | 1.08
98746 | SINAPI | Composição | SOLDA DE TOPO EM CHAPA/PERFIL/TUBO DE AÇO CHANFRADO, ESPESSURA=1/4''. AF_06/2018 | M | 64.17
99803 | SINAPI | Composição | LIMPEZA DE PISO CERÂMICO OU PORCELANATO COM PANO ÚMIDO. AF_04/2019 | m² | 1.88
99807 | SINAPI | Composição | LIMPEZA DE REVESTIMENTO CERÂMICO EM PAREDE UTILIZANDO DETERGENTE NEUTRO E ESCOVAÇÃO MANUAL. AF_04/2019 | m² | 1.46
99814 | SINAPI | Composição | LIMPEZA DE SUPERFÍCIE COM JATO DE ALTA PRESSÃO. AF_04/2019 | m² | 1.77

## Marcas e Modelos
P. Execução: | Objeto: Recuperação das coberturas no edifício das Promotorias de Justiça de Samambaia |  |  | Licitação:
A | Local: Quadra 302, conjunto 1, Samambaia Sul, PJ de Samambaia, Brasília-DF |  |  | B
P. Validade: | Razão Social: |  |  | Data:
C | D |  |  | 1899-12-31
P. Garantia: | CNPJ: |  |  | Telefone:
F | G |  |  | E
Planilha de Marcas e Modelos
Item | Referência Comercial |  | Produto Ofertado
| Marca | Modelo | Marca | Modelo
Tinta acrílica super lavável | Coral | Branco neve
Tinta acrílica fachada | Suvinil Sempre Nova | Asfalto, P161
Revestimento texturizado | Suvinil texturatto premium | Asfalto P161
Massa corrida | Coral | *********
Gesso-cola | Fortaleza | Branco
Tinta acrílica para pisos | Sherwin Williams/ Novacor Piso Premium | Concreto
Tinta acrílica para pisos | Sherwin-Williams/ Novacor Piso Premium | Branco, amarelo e azul
Tinta acrílica para forro | Coral | Branco Neve
Tinta esmalte | Coral/ Coralit UltraResistência | Cinza escuro, na mesma cor da telha
Tinta esmalte | Coral/ Coralit UltraResistência | Cinza claro, conforme padrão existente
Pastilha bege 10x10cm | Atlas/ Linha Engenharia, código OM5034 | Canga
Argamassa de assentamento | Portokoll/ Superflex AC III | ********
Argamassa de rejuntamento | Quartzolit/ Tipo II | ********
Selante de Poliuretano | Sika/ Sikaflex Construction | ********
Telha trapezoidal termoacústica branca | Isoeste | Isotelha Termoacústica PIR 50
Telha trapezoidal termoacústica cinza | Isoeste | Telha forro Isotelha Termoacústica PIR 50
Impermeabilizante hidrofugante | Bellinzoni | Proteção Contra Manchas
Borracha de vedação | Belmetal/Atlanta | FAA-218 (GUA 2218)
Borracha de vedação | Belmetal/Atlanta | FAA-250 (GUA 2250)
Perfis metálicos | Knauf | 0,95x90x3000mm.
Chapa de gesso acartonado | Knauf | Branca
Fita de papel microperfurado | Knauf | Branca
Massa | Knauf | ReadyFix
Membrana hidrófuga | ProFort | ProFort System
Chapa cimentícia | ProFort | ProFort Next
Fita de junta | Profort | Fita Fiberglass ProFort System
Tela de Fibra de Vidro | Profort | Tela Fiberglass ProFort System
Massa Base Coat | Profort | Base Coat ProFort System
Parafusos | - | DW PB 25 mm
Parafusos | - | PB 4,8 x 19 mm
Parafusos | - | PB 4,2 x 32 mm
Forro metálico | Hunter Douglas | Linha B, modelo 80B
Manta asfáltica 4mm | Viapol | Torodin

## Composição de BDI
P. Execução: |  | Objeto: Recuperação das coberturas no edifício das Promotorias de Justiça de Samambaia | Licitação:
A | 0 | Local: Quadra 302, conjunto 1, Samambaia Sul, PJ de Samambaia, Brasília-DF | B
P. Validade: |  | Razão Social: | Data:
C |  | D | 1899-12-31
P. Garantia: |  | CNPJ: | Telefone:
F |  | G | E
Composição de BDI
Item | Discriminação |  | %
Grupo A | % em relação ao custo direto CD
A1 | Despesas Indiretas |  | 15.74%
a1 | Administração Central |  | 4%
a2 | Seguro + garantia |  | 0.8%
a3 | Risco |  | 1.27%
a4 | Despesa Financeira |  | 1.23%
a5 | Lucro |  | 8.44%
Grupo B | % em relação ao valor total VT
B1 | Tributos |  | 4.65%
| Pis |  | 0.65%
| Cofins |  | 3%
| ISS (2% após desconto das mercadorias aplicadas) |  | 1%
BDI | BDI = [(((1+(a1+a2+a3))*(1+a4)*(1+a5)))/(1-B1)-1] |  | 22.12%

## Composição de Encargos Sociais
P. Execução: |  | Objeto: Recuperação das coberturas no edifício das Promotorias de Justiça de Samambaia | Licitação:
A | 0 | Local: Quadra 302, conjunto 1, Samambaia Sul, PJ de Samambaia, Brasília-DF | B
P. Validade: |  | Razão Social: | Data:
C |  | D | 1899-12-31
P. Garantia: |  | CNPJ: | Telefone:
F |  | G | E
Composição de Encargos Sociais - Mensalista não desonerado
Item | Discriminação |  | %
GRUPO A
A1 | INSS |  | 20%
A2 | SESI |  | 1.5%
A3 | SENAI |  | 1%
A4 | INCRA |  | 0.2%
A5 | SEBRAE |  | 0.6%
A6 | Salário-Educação |  | 2.5%
A7 | Seguro Contra Acidentes Trabalho |  | 3%
A8 | Fundo de Garantia por Tempo de Serviços |  | 8%
A9 | SECONCI |  | 1%
A | Total dos Encargos Sociais Básicos |  | 37.8%
GRUPO B
B1 | Repouso Semanal Remunerado |  | 17.75%
B2 | Feriados |  | 3.41%
B3 | Auxílio-enfermidade |  | 0.84%
B4 | 13º Salário |  | 10.7%
B5 | Licença-paternidade |  | 0.07%
B6 | Faltas justificadas |  | 0.71%
B7 | Dias de chuva |  | 1.33%
B8 | Auxílio acidente de trabalho |  | 0.1%
B9 | Férias gozadas |  | 8.02%
B10 | Salário maternidade |  | 0.03%
B | Total de Encargos Sociais que recebem incidências de A |  | 42.96%
GRUPO C
C1 | Aviso prévio indenizado |  | 4.15%
C2 | Aviso prévio trabalhado |  | 0.1%
C3 | Férias indenizadas |  | 4.94%
C4 | Depósito rescisão sem justa causa |  | 3.23%
C5 | Indenização adicional |  | 0.35%
C | Total de Encargos Sociais que recebem incidências de A |  | 12.77%
GRUPO D
D1 | Reincidência de A sobre B |  | 16.24%
D2 | Reincidência do FGTS sobre API e Grupo A sobre APT |  | 0.37%
D | Total das Taxas incidências e reincidências |  | 16.61%
Total das taxas incidências e reincidências |  |  | 110.1%

## Cronograma
P. Execução: | Objeto: Recuperação das coberturas no edifício das Promotorias de Justiça de Samambaia | Licitação:
A | Local: Quadra 302, conjunto 1, Samambaia Sul, PJ de Samambaia, Brasília-DF | B
P. Validade: | Razão Social: | Data:
C | D | 1899-12-31
P. Garantia: | CNPJ: | Telefone:
F | G | E
Cronograma Físico e Financeiro
Item | Descrição | Total Por Etapa | 30 DIAS | 60 DIAS | 90 DIAS
01 | SERVIÇOS TÉCNICO-PROFISSIONAIS | 0.04% | 100% | 0% | 0%
|  | 233.94 | 233.94 | 0 | 0
01.08 | TAXAS E EMOLUMENTOS | 0.04% | 100% | 0% | 0%
|  | 233.94 | 233.94 | 0 | 0
01.08.1 | Anotação de Responsabilidade Técnica (Faixa 3 - Tabela A - CONFEA) | 0.04% | 100% | 0% | 0%
|  | 233.94 | 233.94 | 0 | 0
02 | SERVIÇOS PRELIMINARES | 13.37% | 50.45% | 39.64% | 9.91%
|  | 78983.63 | 39846.94 | 31305.8 | 7830.9
02.01 | CANTEIRO DE OBRA: IMPLANTAÇÃO, OPERAÇÃO E MANUTENÇÃO | 7.99% | 56.34% | 39.95% | 3.71%
|  | 47199.88 | 26592.42 | 18858.2 | 1749.26
02.01.01 | CONSTRUÇÕES PROVISÓRIAS | 0.43% | 33% | 34% | 33%
|  | 2519.52 | 831.44 | 856.64 | 831.44
02.01.01.02 | DEPÓSITOS | 0.43% | 33% | 34% | 33%
|  | 2519.52 | 831.44 | 856.64 | 831.44
02.01.01.02.1 | LOCACAO DE CONTAINER 2,30 X 6,00 M, ALT. 2,50 M, PARA ESCRITORIO, SEM DIVISORIAS INTERNAS E SEM SANITARIO | 0.43% | 33% | 34% | 33%
|  | 2519.52 | 831.44 | 856.64 | 831.44
02.01.03 | PROTEÇÃO E SINALIZAÇÃO | 7.56% | 57.66% | 40.29% | 2.05%
|  | 44680.36 | 25760.98 | 18001.56 | 917.82
02.01.03.1 | LOCACAO DE ANDAIME METALICO TIPO FACHADEIRO, LARGURA DE 1,20 M, ALTURA POR PECA DE 2,0 M, INCLUINDO SAPATAS E ITENS NECESSARIOS A INSTALACAO | 1.66% | 50% | 50% | 0%
|  | 9824.16 | 4912.08 | 4912.08 | 0
02.01.03.2 | LOCACAO DE ANDAIME METALICO TUBULAR DE ENCAIXE, TIPO DE TORRE, COM LARGURA DE 1 ATE 1,5 M E ALTURA DE *1,00* M (INCLUSO SAPATAS FIXAS OU RODIZIOS) | 0.09% | 0% | 40% | 60%
|  | 513 | 0 | 205.2 | 307.8
02.01.03.3 | MONTAGEM E DESMONTAGEM DE ANDAIME MODULAR FACHADEIRO, COM PISO METÁLICO, PARA EDIFICAÇÕES COM MÚLTIPLOS PAVIMENTOS (EXCLUSIVE ANDAIME E LIMPEZA). AF_11/2017 | 2.36% | 50% | 50% | 0%
|  | 13968 | 6984 | 6984 | 0
02.01.03.4 | COLOCAÇÃO DE TELA EM ANDAIME FACHADEIRO. AF_11/2017 | 1.88% | 50% | 50% | 0%
|  | 11081.28 | 5540.64 | 5540.64 | 0
02.01.03.5 | MONTAGEM E DESMONTAGEM DE ANDAIME TUBULAR TIPO TORRE (EXCLUSIVE ANDAIME E LIMPEZA). AF_11/2017 | 0.15% | 0% | 40% | 60%
|  | 899.1 | 0 | 359.64 | 539.46
02.01.03.6 | COBERTURA PARA PROTEÇÃO DE PEDESTRES SOBRE ESTRUTURA DE ANDAIME, INCLUSIVE MONTAGEM E DESMONTAGEM. AF_11/2017 | 0.6% | 100% | 0% | 0%
|  | 3546.6 | 3546.6 | 0 | 0
02.01.03.7 | Copia da SBC (012223) - TAPUME/CERCAMENTO COM TELA PLÁSTICA, ALTURA 1,20M | 0.19% | 100% | 0% | 0%
|  | 1133.24 | 1133.24 | 0 | 0
02.01.03.8 | Copia da SINAPI (91190) - CHUMBAMENTO PARA OLHAL DE ANCORAGEM PARA BALANCIM EM AÇO INOX, RESISTÊNCIADE 1500 KGF | 0.36% | 100% | 0% | 0%
|  | 2152.02 | 2152.02 | 0 | 0
02.01.03.9 | Cópia da CPOS (02.03.030) - Proteção de superfícies com plástico bolha | 0.01% | 0% | 0% | 100%
|  | 70.56 | 0 | 0 | 70.56
02.01.03.10 | Cópia da FDE (13.80.013) - Proteção / isolamento de superfícies com lona plástica preta | 0.25% | 100% | 0% | 0%
|  | 1492.4 | 1492.4 | 0 | 0
02.02 | DEMOLIÇÃO E REMOÇÃO | 5.38% | 41.7% | 39.16% | 19.13%
|  | 31783.75 | 13254.52 | 12447.6 | 6081.64
02.02.01 | DEMOLIÇÃO CONVENCIONAL | 0.79% | 99.69% | 0.31% | 0%
|  | 4647.6 | 4633.37 | 14.23 | 0
02.02.01.1 | DEMOLIÇÃO DE REVESTIMENTO CERÂMICO, DE FORMA MECANIZADA COM MARTELETE, SEM REAPROVEITAMENTO. AF_12/2017 | 0% | 0% | 100% | 0%
|  | 11.22 | 0 | 11.22 | 0
02.02.01.2 | DEMOLIÇÃO DE ARGAMASSAS, DE FORMA MANUAL, SEM REAPROVEITAMENTO. AF_12/2017 | 0% | 0% | 100% | 0%
|  | 3.01 | 0 | 3.01 | 0
02.02.01.3 | Copia da SIURB (175023) - DEMOLIÇÃO MECANIZADA DE CONCRETO ARMADO | 0.18% | 100% | 0% | 0%
|  | 1048.17 | 1048.17 | 0 | 0
02.02.01.4 | Copia da SINAPI (97635) - DEMOLIÇÃO DE PAVIMENTO INTERTRAVADO, DE FORMA MANUAL, SEM REAPROVEITAMENTO | 0.11% | 100% | 0% | 0%
|  | 633.68 | 633.68 | 0 | 0
02.02.01.5 | FURO EM CONCRETO PARA DIÂMETROS MAIORES QUE 75 MM. AF_05/2015 | 0.5% | 100% | 0% | 0%
|  | 2951.52 | 2951.52 | 0 | 0
02.02.02 | REMOÇÃO | 4.59% | 31.77% | 45.82% | 22.41%
|  | 27136.15 | 8621.15 | 12433.37 | 6081.64
02.02.02.1 | Remoção de brise metálico | 0.79% | 100% | 0% | 0%
|  | 4664.31 | 4664.31 | 0 | 0
02.02.02.2 | Copia da SBC (022412) - Remoção de pintura textura em paredes internas e externas | 0.06% | 100% | 0% | 0%
|  | 328.6 | 328.6 | 0 | 0
02.02.02.3 | REMOÇÃO DE LUMINÁRIAS, DE FORMA MANUAL, SEM REAPROVEITAMENTO. AF_12/2017 | 0% | 0% | 0% | 100%
|  | 9.36 | 0 | 0 | 9.36
02.02.02.4 | REMOÇÃO DE TELHAS DE FIBROCIMENTO, METÁLICA E CERÂMICA, DE FORMA MECANIZADA, COM USO DE GUINDASTE, SEM REAPROVEITAMENTO. AF_12/2017 | 0.41% | 0% | 100% | 0%
|  | 2426.48 | 0 | 2426.48 | 0
02.02.02.5 | REMOÇÃO DE TRAMA DE MADEIRA PARA COBERTURA, DE FORMA MANUAL, SEM REAPROVEITAMENTO. AF_12/2017 | 0.71% | 0% | 100% | 0%
|  | 4184.44 | 0 | 4184.44 | 0
02.02.02.6 | REMOÇÃO DE VIDRO TEMPERADO FIXADO EM PERFIL U. AF_01/2021 | 0.61% | 0% | 30% | 70%
|  | 3590.4 | 0 | 1077.12 | 2513.28
02.02.02.7 | Remoção de rejunte de revestimento em pastilhas | 0.01% | 100% | 0% | 0%
|  | 49.59 | 49.59 | 0 | 0
02.02.02.8 | Copia da CPOS (04.09.080) - Retirada de batente, corrimão ou peças lineares metálicas, fixados | 0% | 100% | 0% | 0%
|  | 19.65 | 19.65 | 0 | 0
02.02.02.9 | Transporte de material – bota-fora, D.M.T = 60,0 km - carga manual | 2.01% | 30% | 40% | 30%
|  | 11863.32 | 3559 | 4745.33 | 3559
03 | SERVIÇOS AUXILIARES E ADMINISTRATIVOS | 3.31% | 33% | 34% | 33%
|  | 19565.58 | 6456.64 | 6652.29 | 6456.64
03.01 | PESSOAL | 3.31% | 33% | 34% | 33%
|  | 19565.58 | 6456.64 | 6652.29 | 6456.64
03.01.02 | MÃO-DE-OBRA | 3.31% | 33% | 34% | 33%
|  | 19565.58 | 6456.64 | 6652.29 | 6456.64
03.01.02.1 | ENCARREGADO GERAL DE OBRAS COM ENCARGOS COMPLEMENTARES | 1.93% | 33% | 34% | 33%
|  | 11423.16 | 3769.64 | 3883.87 | 3769.64
03.01.02.2 | ENGENHEIRO CIVIL DE OBRA PLENO COM ENCARGOS COMPLEMENTARES | 1.38% | 33% | 34% | 33%
|  | 8142.42 | 2687 | 2768.42 | 2687
04 | ARQUITETURA | 82.25% | 16.95% | 26.42% | 56.63%
|  | 485829.98 | 82364.4 | 128340.42 | 275125.16
04.01 | PAREDES E ELEMENTOS DE VEDAÇÃO | 0.52% | 0% | 100% | 0%
|  | 3098.68 | 0 | 3098.68 | 0
04.01.01 | ALVENARIAS | 0.13% | 0% | 100% | 0%
|  | 760.66 | 0 | 760.66 | 0
04.01.01.02 | ALVENARIA DE TIJOLOS FURADOS DE BARRO | 0.13% | 0% | 100% | 0%
|  | 760.66 | 0 | 760.66 | 0
04.01.01.02.1 | ALVENARIA DE VEDAÇÃO DE BLOCOS CERÂMICOS FURADOS NA HORIZONTAL DE 9X19X19 CM (ESPESSURA 9 CM) E ARGAMASSA DE ASSENTAMENTO COM PREPARO EM BETONEIRA. AF_12/2021 | 0.13% | 0% | 100% | 0%
|  | 760.66 | 0 | 760.66 | 0
04.01.02 | DIVISÓRIAS | 0.4% | 0% | 100% | 0%
|  | 2338.02 | 0 | 2338.02 | 0
04.01.02.1 | Fechamento em sistema misto de steel frame não estrutural, inclusive tratamento de juntas, espessura final de aproximadamente de 12 cm. Internamente com chapa de gesso acartonado e=12,5mm; externamente com placa cimentícia e=12,5 mm; membrana hidrófuga; e massa basecoat. | 0.36% | 0% | 100% | 0%
|  | 2119.77 | 0 | 2119.77 | 0
04.01.02.2 | PAREDE COM PLACAS DE GESSO ACARTONADO (DRYWALL), PARA USO INTERNO, COM DUAS FACES SIMPLES E ESTRUTURA METÁLICA COM GUIAS SIMPLES, SEM VÃOS. AF_06/2017_P | 0.04% | 0% | 100% | 0%
|  | 218.25 | 0 | 218.25 | 0
04.02 | ESQUADRIAS, PORTAS, COMPONENTES E ACESSÓRIOS | 6.74% | 60% | 40% | 0%
|  | 39804.38 | 23882.63 | 15921.75 | 0
04.02.03 | COMPONENTES E ACESSÓRIOS DE ESQUADRIAS E PORTAS | 6.74% | 60% | 40% | 0%
|  | 39804.38 | 23882.63 | 15921.75 | 0
04.02.03.07 | GAXETAS | 6.74% | 60% | 40% | 0%
|  | 39804.38 | 23882.63 | 15921.75 | 0
04.02.03.07.1 | Substituição de borracha de vedação tipo gaxeta em EPDM, ref FAA-218 (GUA 2218 – pingadeira) - Belmetal-Atlanta | 0.52% | 60% | 40% | 0%
|  | 3047.06 | 1828.24 | 1218.82 | 0
04.02.03.07.2 | Substituição de borracha de vedação tipo gaxeta em EPDM, FAA-250 (GUA 2250 – GAXETA EXTERNA FLAP) - Belmetal-Atlanta | 6.22% | 60% | 40% | 0%
|  | 36757.32 | 22054.39 | 14702.93 | 0
04.03 | VIDROS E ESPELHOS | 0.18% | 0% | 0% | 100%
|  | 1044.12 | 0 | 0 | 1044.12
04.03.01 | VIDROS | 0.18% | 0% | 0% | 100%
|  | 1044.12 | 0 | 0 | 1044.12
04.03.01.03 | VIDRO LAMINADO | 0.18% | 0% | 0% | 100%
|  | 1044.12 | 0 | 0 | 1044.12
04.03.01.03.1 | Instalação de vidro laminado, mão-de-obra e borracha | 0.18% | 0% | 0% | 100%
|  | 1044.12 | 0 | 0 | 1044.12
04.04 | COBERTURA E FECHAMENTO LATERAL | 49.9% | 0% | 16.77% | 83.23%
|  | 294756.31 | 0 | 49422.47 | 245333.84
04.04.01 | TELHA TERMOACÚSTICA | 49.9% | 0% | 16.77% | 83.23%
|  | 294756.31 | 0 | 49422.47 | 245333.84
04.04.01.1 | Copia da SINAPI (94216) - Telha termoacústica, tipo trapezoidal com núcleo isolante em PIR com espessura de 50mm, revestimento externo e interno de aço (0,50 / 0,43), pré pintado na cor branca, inclusive cumeeira e acabamentos | 31.11% | 0% | 0% | 100%
|  | 183743.96 | 0 | 0 | 183743.96
04.04.01.2 | Copia da SINAPI (94216) - Telha termoacústica, tipo trapezoidal com núcleo isolante em PIR com espessura de 50mm, revestimento externo e interno de aço (0,50 / 0,43), pré pintado na cor cinza, inclusive cumeeira e acabamentos | 14.04% | 0% | 30% | 70%
|  | 82949.15 | 0 | 24884.75 | 58064.4
04.04.01.3 | Copia da SINAPI (92580) - TRAMA DE AÇO COMPOSTA POR TERÇAS PARA TELHADOS DE ATÉ 2 ÁGUAS PARA TELHA ONDULADA DE FIBROCIMENTO, METÁLICA, PLÁSTICA OU TERMOACÚSTICA, INCLUSO TRANSPORTE VERTICAL. | 3.9% | 0% | 100% | 0%
|  | 23026.8 | 0 | 23026.8 | 0
04.04.01.4 | Barra chata de estrutura complementar para instalação de telha termo acústica. | 0.85% | 0% | 30% | 70%
|  | 5036.4 | 0 | 1510.92 | 3525.48
04.05 | PAVIMENTAÇÃO E PISOS DE CONCRETO | 2.08% | 100% | 0% | 0%
|  | 12261.67 | 12261.67 | 0 | 0
04.05.02 | REVESTIMENTOS | 2.08% | 100% | 0% | 0%
|  | 12261.67 | 12261.67 | 0 | 0
04.05.02.02 | PISOS DE CONCRETO | 2.08% | 100% | 0% | 0%
|  | 12261.67 | 12261.67 | 0 | 0
04.05.02.02.02 | PISO DE CONCRETO ARMADO | 2.08% | 100% | 0% | 0%
|  | 12261.67 | 12261.67 | 0 | 0
04.05.02.02.02.1 | EXECUÇÃO DE PASSEIO (CALÇADA) OU PISO DE CONCRETO COM CONCRETO MOLDADO IN LOCO, FEITO EM OBRA, ACABAMENTO CONVENCIONAL, ESPESSURA 10 CM, ARMADO. AF_07/2016 | 2.04% | 100% | 0% | 0%
|  | 12051.04 | 12051.04 | 0 | 0
04.05.02.02.02.2 | Copia da SINAPI (97097) - ACABAMENTO DESEMPENADO PARA PISO DE CONCRETO ARMADO | 0.04% | 100% | 0% | 0%
|  | 210.63 | 210.63 | 0 | 0
04.06 | REVESTIMENTOS | 14.09% | 36.46% | 29% | 34.54%
|  | 83234.29 | 30348.39 | 24138.7 | 28747.2
04.06.01 | ELEMENTOS E COMPONENTES DE REVESTIMENTOS | 0.26% | 13.75% | 86.25% | 0%
|  | 1535.13 | 211.03 | 1324.1 | 0
04.06.01.04 | REJUNTE | 0.01% | 100% | 0% | 0%
|  | 70.83 | 70.83 | 0 | 0
04.06.01.04.1 | Rejuntamento de revestimento em pastilhas | 0.01% | 100% | 0% | 0%
|  | 70.83 | 70.83 | 0 | 0
04.06.01.08 | CHAPISCO | 0.02% | 0% | 100% | 0%
|  | 112.71 | 0 | 112.71 | 0
04.06.01.08.1 | CHAPISCO APLICADO EM ALVENARIA (SEM PRESENÇA DE VÃOS) E ESTRUTURAS DE CONCRETO DE FACHADA, COM COLHER DE PEDREIRO. ARGAMASSA TRAÇO 1:3 COM PREPARO EM BETONEIRA 400L. AF_06/2014 | 0.02% | 0% | 100% | 0%
|  | 112.71 | 0 | 112.71 | 0
04.06.01.11 | MASSA ÚNICA (EMBOÇO PAULISTA: EMBOÇO + REBOCO) | 0.11% | 0% | 100% | 0%
|  | 650.59 | 0 | 650.59 | 0
04.06.01.11.1 | (COMPOSIÇÃO REPRESENTATIVA) DO SERVIÇO DE EMBOÇO/MASSA ÚNICA, APLICADO MANUALMENTE, TRAÇO 1:2:8, EM BETONEIRA DE 400L, PAREDES INTERNAS, COM EXECUÇÃO DE TALISCAS, EDIFICAÇÃO HABITACIONAL UNIFAMILIAR (CASAS) E EDIFICAÇÃO PÚBLICA PADRÃO. AF_12/2014 | 0.11% | 0% | 100% | 0%
|  | 650.59 | 0 | 650.59 | 0
04.06.01.15 | EMASSAMENTO (MASSA CORRIDA) | 0.12% | 20% | 80% | 0%
|  | 701 | 140.2 | 560.8 | 0
04.06.01.15.1 | APLICAÇÃO MANUAL DE MASSA ACRÍLICA EM PANOS DE FACHADA COM PRESENÇA DE VÃOS, DE EDIFÍCIOS DE MÚLTIPLOS PAVIMENTOS, DUAS DEMÃOS. AF_05/2017 | 0.12% | 20% | 80% | 0%
|  | 701 | 140.2 | 560.8 | 0
04.06.03 | REVESTIMENTOS DE PAREDE | 0.16% | 0% | 0% | 100%
|  | 965.7 | 0 | 0 | 965.7
04.06.03.04 | PASTILHA DE PORCELANA / CERÂMICA | 0.16% | 0% | 0% | 100%
|  | 965.7 | 0 | 0 | 965.7
04.06.03.04.1 | Cópia SINAPI (87242) - Pastilha de porcelana 10,0x10,0cm, linha Engenharia, cor Canga (bege), fab. Atlas (ref.OM5034), assentada com argamassa pré-fabricada, incluindo rejuntamento | 0.16% | 0% | 0% | 100%
|  | 965.7 | 0 | 0 | 965.7
04.06.04 | REVESTIMENTOS DE FORRO/TETO | 5.44% | 0% | 20% | 80%
|  | 32136.32 | 0 | 6427.26 | 25709.06
04.06.04.05 | MATERIAIS METÁLICOS | 5.44% | 0% | 20% | 80%
|  | 32136.32 | 0 | 6427.26 | 25709.06
04.06.04.05.1 | Copia da SINAPI (96116) - Forro em alumínio ou aluzinc composto por réguas planas e lisas, de 80mm, separação de 20mm entre réguas, pintura dupla face realizada em fábrica, cor branca, fixação composta por tirantes, porta painel e suporte regulador de nível, ref. Hunter Douglas | 5.44% | 0% | 20% | 80%
|  | 32136.32 | 0 | 6427.26 | 25709.06
04.06.05 | PINTURAS | 8.23% | 62.01% | 33.72% | 4.26%
|  | 48597.14 | 30137.36 | 16387.34 | 2072.44
04.06.05.02 | TINTA ACRÍLICA | 2.28% | 42.12% | 42.46% | 15.42%
|  | 13440.52 | 5660.64 | 5707.44 | 2072.44
04.06.05.02.1 | APLICAÇÃO MANUAL DE PINTURA COM TINTA LÁTEX ACRÍLICA EM PAREDES, DUAS DEMÃOS. AF_06/2014 | 0.34% | 0% | 0% | 100%
|  | 2006.52 | 0 | 0 | 2006.52
04.06.05.02.2 | APLICAÇÃO MANUAL DE TINTA LÁTEX ACRÍLICA EM SUPERFÍCIES EXTERNAS DE SACADA DE EDIFÍCIOS DE MÚLTIPLOS PAVIMENTOS, DUAS DEMÃOS. AF_11/2016 | 1.91% | 50% | 50% | 0%
|  | 11290.08 | 5645.04 | 5645.04 | 0
04.06.05.02.3 | APLICAÇÃO MANUAL DE PINTURA COM TINTA LÁTEX ACRÍLICA EM TETO, DUAS DEMÃOS. AF_06/2014 | 0.01% | 0% | 0% | 100%
|  | 65.92 | 0 | 0 | 65.92
04.06.05.02.4 | APLICAÇÃO DE FUNDO SELADOR ACRÍLICO EM PAREDES, UMA DEMÃO. AF_06/2014 | 0.01% | 20% | 80% | 0%
|  | 78 | 15.6 | 62.4 | 0
04.06.05.04 | TINTA EPÓXI (SINALIZAÇÃO HORIZONTAL DE GARAGENS E ESTACIONAMENTOS) | 0.09% | 100% | 0% | 0%
|  | 535.6 | 535.6 | 0 | 0
04.06.05.04.1 | PINTURA DE DEMARCAÇÃO DE VAGA COM TINTA ACRÍLICA, E = 10 CM, APLICAÇÃO MANUAL. AF_05/2021 | 0.03% | 100% | 0% | 0%
|  | 176.88 | 176.88 | 0 | 0
04.06.05.04.2 | Pintura de sinalização horizontal com tinta acrílica | 0.06% | 100% | 0% | 0%
|  | 358.72 | 358.72 | 0 | 0
04.06.05.05 | TINTA ACRÍLICA PARA PISO NOVACOR | 1.83% | 40% | 60% | 0%
|  | 10811.2 | 4324.48 | 6486.72 | 0
04.06.05.05.1 | PINTURA DE PISO COM TINTA ACRÍLICA, APLICAÇÃO MANUAL, 2 DEMÃOS, INCLUSO FUNDO PREPARADOR. AF_05/2021 | 1.83% | 40% | 60% | 0%
|  | 10811.2 | 4324.48 | 6486.72 | 0
04.06.05.06 | TINTA ESMALTE SINTÉTICO | 3.91% | 81.86% | 18.14% | 0%
|  | 23111.63 | 18918.45 | 4193.18 | 0
04.06.05.06.1 | PINTURA COM TINTA ALQUÍDICA DE ACABAMENTO (ESMALTE SINTÉTICO ACETINADO) APLICADA A ROLO OU PINCEL SOBRE SUPERFÍCIES METÁLICAS (EXCETO PERFIL) EXECUTADO EM OBRA (02 DEMÃOS). AF_01/2020 | 2.58% | 80% | 20% | 0%
|  | 15223 | 12178.4 | 3044.6 | 0
04.06.05.06.2 | LIXAMENTO MANUAL EM SUPERFÍCIES METÁLICAS EM OBRA. AF_01/2020 | 0.36% | 100% | 0% | 0%
|  | 2145.73 | 2145.73 | 0 | 0
04.06.05.06.3 | Copia da SINAPI (100722) - PINTURA COM FUNDO PREPARADOR SUPER GALVITE, APLICADA A ROLO OU PINCEL SOBRE SUPERFÍCIES METÁLICAS, EXECUTADO EM OBRA (POR DEMÃO) | 0.97% | 80% | 20% | 0%
|  | 5742.9 | 4594.32 | 1148.58 | 0
04.06.05.07 | TEXTURA ACRÍLICA | 0.12% | 100% | 0% | 0%
|  | 698.19 | 698.19 | 0 | 0
04.06.05.07.1 | APLICAÇÃO MANUAL DE PINTURA COM TINTA TEXTURIZADA ACRÍLICA EM PANOS CEGOS DE FACHADA (SEM PRESENÇA DE VÃOS) DE EDIFÍCIOS DE MÚLTIPLOS PAVIMENTOS, UMA COR. AF_06/2014 | 0.12% | 100% | 0% | 0%
|  | 698.19 | 698.19 | 0 | 0
04.07 | IMPERMEABILIZAÇÕES E TRATAMENTOS | 0.06% | 100% | 0% | 0%
|  | 360.63 | 360.63 | 0 | 0
04.07.10 | MANTA ASFÁLTICA 4MM | 0.06% | 100% | 0% | 0%
|  | 360.63 | 360.63 | 0 | 0
04.07.10.1 | Copia da SINAPI (98546) - Impermeabilização de superfície com manta asfáltica (com polímeros elastoméricos), e=4mm, ref. Torodin Extra, colada com asfalto derretido | 0.06% | 100% | 0% | 0%
|  | 360.63 | 360.63 | 0 | 0
04.08 | ACABAMENTOS E ARREMATES | 3.37% | 47.81% | 52.19% | 0%
|  | 19882.12 | 9505.58 | 10376.54 | 0
04.08.03 | PEITORIS | 2.68% | 60% | 40% | 0%
|  | 15842.64 | 9505.58 | 6337.06 | 0
04.08.03.01 | GRANITO | 2.68% | 60% | 40% | 0%
|  | 15842.64 | 9505.58 | 6337.06 | 0
04.08.03.01.1 | Baseado em SINAPI (101965) - Peitoril em granito polido Samoa, largura 31cm, e= 2cm, com friso pingadeira dos dois lados | 2.68% | 60% | 40% | 0%
|  | 15842.64 | 9505.58 | 6337.06 | 0
04.08.12 | RUFOS | 0.68% | 0% | 100% | 0%
|  | 4039.48 | 0 | 4039.48 | 0
04.08.12.01 | METÁLICOS | 0.68% | 0% | 100% | 0%
|  | 4039.48 | 0 | 4039.48 | 0
04.08.12.01.1 | Cópia da Sinapi (100327) - Rufo externo/interno em chapa de aço galvanizado número 24, corte de variável, incluso içamento | 0.68% | 0% | 100% | 0%
|  | 4039.48 | 0 | 4039.48 | 0
04.09 | EQUIPAMENTOS E ACESSÓRIOS | 5.31% | 19.13% | 80.87% | 0%
|  | 31387.78 | 6005.5 | 25382.28 | 0
04.09.05 | BRISES | 4.3% | 0% | 100% | 0%
|  | 25382.28 | 0 | 25382.28 | 0
04.09.05.01 | METÁLICOS | 4.3% | 0% | 100% | 0%
|  | 25382.28 | 0 | 25382.28 | 0
04.09.05.01.1 | Copia da SBC (112690) - Recolocação de Brise | 4.3% | 0% | 100% | 0%
|  | 25382.28 | 0 | 25382.28 | 0
04.09.10 | CORRIMÃOS | 0.83% | 100% | 0% | 0%
|  | 4887.46 | 4887.46 | 0 | 0
04.09.10.02 | TUBO DE AÇO INDUSTRIAL | 0.83% | 100% | 0% | 0%
|  | 4887.46 | 4887.46 | 0 | 0
04.09.10.02.1 | Corrimão duplo de Ø 1.1/2" (38,1mm) em tubo de aço industrial, para pintura esmalte, fixado em piso | 0.56% | 100% | 0% | 0%
|  | 3302.08 | 3302.08 | 0 | 0
04.09.10.02.2 | Corrimão duplo de Ø 1.1/2" (38,1mm) em tubo de aço industrial, para pintura esmalte. Fixado em alvenaria ou guarda-corpo | 0.24% | 100% | 0% | 0%
|  | 1404.99 | 1404.99 | 0 | 0
04.09.10.02.3 | Curva (prolongamento) para corrimão duplo de Ø 1.1/2" (38,1mm) em tubo de aço industrial, para pintura esmalte | 0.03% | 100% | 0% | 0%
|  | 180.39 | 180.39 | 0 | 0
04.09.11 | BARRAS DE APOIO | 0.05% | 100% | 0% | 0%
|  | 272.94 | 272.94 | 0 | 0
04.09.11.02 | TUBO DE AÇO INDUSTRIAL | 0.05% | 100% | 0% | 0%
|  | 272.94 | 272.94 | 0 | 0
04.09.11.02.1 | Copia da SINAPI (99855) - Barra de apoio de Ø 1.1/2" (38,1mm) em tubo de aço industrial, para pintura esmalte, fixado em piso | 0.05% | 100% | 0% | 0%
|  | 272.94 | 272.94 | 0 | 0
04.09.15 | GUIA DE BALIZAMENTO | 0.14% | 100% | 0% | 0%
|  | 845.1 | 845.1 | 0 | 0
04.09.15.1 | GUIA DE BALIZAMENTO EM TUBO DE AÇO Ø 1.1/2" (38,1MM), PARA PINTURA ESMALTE, FIXADO EM CORRIMÃO | 0.14% | 100% | 0% | 0%
|  | 845.1 | 845.1 | 0 | 0
05 | SERVIÇOS COMPLEMENTARES | 0.63% | 0% | 46.13% | 53.87%
|  | 3717.74 | 0 | 1715.1 | 2002.64
05.01 | LIMPEZA DA OBRA | 0.63% | 0% | 46.13% | 53.87%
|  | 3717.74 | 0 | 1715.1 | 2002.64
05.01.1 | LIMPEZA DE SUPERFÍCIE COM JATO DE ALTA PRESSÃO. AF_04/2019 | 0.28% | 0% | 0% | 100%
|  | 1656.72 | 0 | 0 | 1656.72
05.01.2 | LIMPEZA DE REVESTIMENTO CERÂMICO EM PAREDE UTILIZANDO DETERGENTE NEUTRO E ESCOVAÇÃO MANUAL. AF_04/2019 | 0.22% | 0% | 100% | 0%
|  | 1273.12 | 0 | 1273.12 | 0
05.01.3 | Copia da SINAPI (99806) - LIMPEZA DE BRISE METÁLICO COM PANO ÚMIDO | 0.07% | 0% | 100% | 0%
|  | 441.98 | 0 | 441.98 | 0
05.01.4 | LIMPEZA DE PISO CERÂMICO OU PORCELANATO COM PANO ÚMIDO. AF_04/2019 | 0.06% | 0% | 0% | 100%
|  | 345.92 | 0 | 0 | 345.92
07 | COMUNICAÇÃO VISUAL | 0.16% | 100% | 0% | 0%
|  | 961.76 | 961.76 | 0 | 0
07.01 | PLACAS | 0.16% | 100% | 0% | 0%
|  | 961.76 | 961.76 | 0 | 0
07.01.13 | PLACAS DE GARAGEM | 0.16% | 100% | 0% | 0%
|  | 961.76 | 961.76 | 0 | 0
07.01.13.04 | PLACAS ESPECIAIS DE GARAGEM | 0.16% | 100% | 0% | 0%
|  | 961.76 | 961.76 | 0 | 0
07.01.13.04.1 | Placa metálica 50x70cm, para sinalização vertical de vagas reservadas a idosos | 0.08% | 100% | 0% | 0%
|  | 480.88 | 480.88 | 0 | 0
07.01.13.04.2 | Placa metálica 50x70cm, para sinalização vertical de vagas reservadas a pessoas com deficiência | 0.08% | 100% | 0% | 0%
|  | 480.88 | 480.88 | 0 | 0
09 | INSTALAÇÕES HIDRÁULICAS E SANITÁRIAS | 0.2% | 100% | 0% | 0%
|  | 1205.28 | 1205.28 | 0 | 0
09.03 | SERVIÇOS DIVERSOS | 0.2% | 100% | 0% | 0%
|  | 1205.28 | 1205.28 | 0 | 0
09.03.1 | Ventilação do caixão perdido com tubos de PVC e tela anti-inseto | 0.2% | 100% | 0% | 0%
|  | 1205.28 | 1205.28 | 0 | 0
10 | INSTALAÇÕES ELÉTRICAS E ELETRÔNICAS | 0.03% | 0% | 0% | 100%
|  | 149.76 | 0 | 0 | 149.76
10.01 | INSTALAÇÕES ELÉTRICAS | 0.03% | 0% | 0% | 100%
|  | 149.76 | 0 | 0 | 149.76
10.01.03 | SISTEMAS DE ILUMINAÇÃO | 0.03% | 0% | 0% | 100%
|  | 149.76 | 0 | 0 | 149.76
10.01.03.01 | LUMINÁRIAS | 0.03% | 0% | 0% | 100%
|  | 149.76 | 0 | 0 | 149.76
10.01.03.01.1 | Copia da SINAPI (97590) - REINSTALAÇÃO DE LUMINÁRIA | 0.03% | 0% | 0% | 100%
|  | 149.76 | 0 | 0 | 149.76
Porcentagem |  |  | 22.19% | 28.45% | 49.36%
Custo |  |  | 131068.96 | 168013.61 | 291565.1
BDI |  |  | 28992.45 | 37164.61 | 64494.2
Valor Mensal |  |  | 160061.41 | 205178.22 | 356059.3
Porcentagem Acumulado |  |  | 22.19% | 50.64% | 100%
Custo Acumulado |  |  | 131068.96 | 299082.57 | 590647.67
Valor Acumulado |  |  | 160061.41 | 365239.63 | 721298.93