## Instruções de Preenchimento
Instruções de Preenchimento do Modelo de Proposta
CONSIDERAÇÕES GERAIS
1 | O cabeçalho deverá ser preenchido somente na PLANILHA DE ORÇAMENTO SINTÉTICO, pois será repetido automaticamente nas demais planilhas. Para isso, o mouse deverá ser posicionado sobre a célula que contem a informação, e posteriormente pressionado F2
2 | Sugerimos a seguinte sequência de preenchimento de planilhas:
2.1 | Valide os valores constantes na Planilha de Insumos e Serviços, observando as orientações contidas no edital no tocante aos valores máximos.
2.2 | Valide os coeficientes de participação dos insumos, constantes na Planilha de Orçamento Analítico.
2.3 | Preencha os coeficientes relativo à cada item da Planilha de Composição do BDI, realizando os ajustes que julgar necessário, observando as orientações sobre esta planilha, que estão descritas abaixo;
2.4 | Preencha o percentual referente à mão-de-obra na célula B202 da Planilha de Orçamento Sintético;
2.5 | Neste momento o valor final da proposta já será conhecido. Preencha a Planilha de Composição de Encargos Sociais com os percentuais de cada item que a compoe.
A | SOBRE A PLANILHA DE ORÇAMENTO SINTÉTICO
A1 | A Planilha Orçamentária não poderá sofrer alterações em sua estrutura (adição ou subtração de serviços, ou mesmo alteração na quantidade dos itens);
A2 | Os preços unitários desta planilha estão vinculados, por dependência, às demais planilhas (Orçamento Analítico, Insumos e Serviços). Desta forma NENHUM valor unitário deverá ser preenchido diretamente nesta planilha;
B | SOBRE A PLANILHA DE ORÇAMENTO ANALÍTICO
B1 | Esta planilha é referencial, portanto os coeficientes de participação dos insumos poderão sofrer alterações;
B2 | Esta planilha contem vínculos. Tornando-se dependente dos preços, descrições e unidades constantes tanto na Planilha de Insumos e Serviços quanto na Planilha de Orçamento Sintético;
B3 | Os valores unitários de serviços compostos nesta planilha, são transportados automaticamente para a Planilha de Orçamento Sintético;
C | SOBRE A PLANILHA DE INSUMOS E SERVIÇOS
C1 | Esta planilha constitui a base para estruturação dos preços unitários e totais.
C2 | Valide os valores constantes nesta planilha, observando as orientações contidas no edital no tocante aos valores máximos.
C3 | Os valores unitários deverão ser preenchidos com no máximo duas casas decimais. Caso opte por aplicar um percentual lde desconto, certifique-se de utilizar fórmula de arredondamento ou truncamento respeitando este limite.
C4 | Indique a marca e modelo dos itens (quando aplicável). A não indicação de marca e ou modelo de referência constitui afronta ao edital, sob pena de desclassificação da proposta.
D | SOBRE A PLANILHA DE COMPOSIÇÃO DE BDI
D1 | Os itens constantes nesta planilha foram adotados por este Órgão com base no decreto 7.983 de 8 de abril de 2013. Os percentuais são referenciais e foram baseados no Acórdão TCU 2622/2013-Plenário. É de responsabilidade da licitante o preenchimento dos percetuais desta planilha, em conformidade com sua realidade;
D2 | O percentual aplicável do ISS está vinculado ao percentual de mão de obra informado na Planilha de Composição de Custo Total, e será automaticamente ajustado quando executado a orientação contida em 2.4;
D3 | O valor final da composição do BDI está vinculado, por precedência, à Planilha de Orçamento Sintético.
E | SOBRE A PLANILHA DE COMPOSIÇÃO DE ENCARGOS SOCIAIS
E1 | Esta planilha é meramente demonstrativa (não influi sobre o valor final do orçamento).
F | SOBRE O CRONOGRAMA FÍSICO-FINANCEIRO
F.1 | Os itens e valores desta planiha são provenientes da Planilha de Orçamento Sintético;
F.2 | Os serviços a serem executados mensalmente, deverão ser informadas na linha do percentual, e os valores serão preenchidos automaticamente, inclusive nas etapas macro;
F.3 | O ajuste final (última etapa) de um determinado item, deverá respeitar a fórmula inserida no último mês do cronograma, transportando-a quando necessário.

## Resumo do Orçamento
P. Execução: | Objeto: Adequações de acessibilidade nas áreas internas do edifício da Promotoria de Justiça de Samambaia | Licitação:
A | Local: Quadra 302 Conjunto 1, Lote 2, Samambaia Sul (Samambaia) - DF | B
P. Validade: | Razão Social: | Data:
C | D | 1899-12-31
P. Garantia: | CNPJ: | Telefone:
F | G | E
Planilha Orçamentária Resumida
Item | Descrição | Total | Peso (%)
01 | SERVIÇOS TÉCNICOS-PROFISSIONAIS | 233.94 | 0.03%
02 | SERVIÇOS PRELIMINARES | 17198.01 | 2.14%
04 | ARQUITETURA E ELEMENTOS DE URBANISMO | 635115.8 | 79.14%
05 | INSTALAÇÕES HIDRÁULICAS E SANITÁRIAS | 42560.74 | 5.3%
06 | INSTALAÇÕES ELÉTRICAS E ELETRÔNICAS | 58104.06 | 7.24%
07 | INSTALAÇÕES MECÂNICAS E DE UTILIDADES | 12140 | 1.51%
09 | SERVIÇOS COMPLEMENTARES | 14217.52 | 1.77%
10 | SERVIÇOS AUXILIARES E ADMINISTRATIVOS | 22903.74 | 2.85%
| Total sem BDI |  | 802473.81
| Total do BDI | (22,12%) | 177507.2
| Total Geral |  | 979981.01

## Orçamento Sintético
P. Execução: |  | Licitação: | Objeto: Adequações de acessibilidade nas áreas internas do edifício da Promotoria de Justiça de Samambaia | Data:
A |  | B | Local: Quadra 302 Conjunto 1, Lote 2, Samambaia Sul (Samambaia) - DF | 1899-12-31
P. Validade: |  | Razão Social: |  | Telefone:
C |  | D |  | E
P. Garantia: |  | CNPJ: |  | E-mail:
F |  | G |  | H
Orçamento Sintética
Item | Código | Banco | Descrição | Und | Quant. | Valor Unit | Total
01 |  |  | SERVIÇOS TÉCNICOS-PROFISSIONAIS |  |  |  | 233.94
01.08 |  |  | TAXAS E EMOLUMENTOS |  |  |  | 233.94
01.08.1 | MPDFT0009 | Próprio | Registro do contrato junto ao conselho de classe (ART) | vb | 1 | 233.94 | 233.94
02 |  |  | SERVIÇOS PRELIMINARES |  |  |  | 17198.01
02.01 |  |  | CANTEIRO DE OBRAS |  |  |  | 1012.4
02.01.400 |  |  | Proteção e Sinalização |  |  |  | 1012.4
02.01.400.1 | 97051 | SINAPI | SINALIZAÇÃO COM FITA FIXADA NA ESTRUTURA. AF_11/2017 | M | 120 | 2.65 | 318
02.01.400.2 | MPDFT0714 | Próprio | Copia da ORSE (3642) - Lona plástica preta para camada separadora de lastros ou proteção | m² | 160 | 4.34 | 694.4
02.02 |  |  | DEMOLIÇÃO |  |  |  | 16185.61
02.02.100 |  |  | Demolição Convencional |  |  |  | 5074.73
02.02.100.1 | 97634 | SINAPI | DEMOLIÇÃO DE REVESTIMENTO CERÂMICO, DE FORMA MECANIZADA COM MARTELETE, SEM REAPROVEITAMENTO. AF_12/2017 | m² | 431 | 9.98 | 4301.38
02.02.100.2 | 97632 | SINAPI | DEMOLIÇÃO DE RODAPÉ CERÂMICO, DE FORMA MANUAL, SEM REAPROVEITAMENTO. AF_12/2017 | M | 99 | 2.08 | 205.92
02.02.100.3 | 97625 | SINAPI | DEMOLIÇÃO DE ALVENARIA PARA QUALQUER TIPO DE BLOCO, DE FORMA MECANIZADA, SEM REAPROVEITAMENTO. AF_12/2017 | m³ | 7 | 38.39 | 268.73
02.02.100.4 | MPDFT0922 | Próprio | Cópia da Orse (35) - Demolição de piso vinílico, exclusive contrapiso | m² | 58 | 5.15 | 298.7
02.02.300 |  |  | Remoções |  |  |  | 11110.88
02.02.300.1 | 97663 | SINAPI | REMOÇÃO DE LOUÇAS, DE FORMA MANUAL, SEM REAPROVEITAMENTO. AF_12/2017 | UN | 60 | 9.91 | 594.6
02.02.300.2 | MPDFT0888 | Próprio | Cópia da Iopes (010225) - Retirada de peças de granito - bancada, banca, balcão, prateleira | m² | 22 | 24.25 | 533.5
02.02.300.3 | 97644 | SINAPI | REMOÇÃO DE PORTAS, DE FORMA MANUAL, SEM REAPROVEITAMENTO. AF_12/2017 | m² | 16 | 7.48 | 119.68
02.02.300.4 | 97666 | SINAPI | REMOÇÃO DE METAIS SANITÁRIOS, DE FORMA MANUAL, SEM REAPROVEITAMENTO. AF_12/2017 | UN | 60 | 7.22 | 433.2
02.02.300.5 | MPDFT0105 | Próprio | Copia da ORSE (227) - Remoção de estrutura metálica chumbada em concreto (alambrado, guarda-corpo) | m² | 61 | 51.51 | 3142.11
02.02.300.6 | 97641 | SINAPI | REMOÇÃO DE FORRO DE GESSO, DE FORMA MANUAL, SEM REAPROVEITAMENTO. AF_12/2017 | m² | 150 | 4.04 | 606
02.02.300.7 | MPDFT0601 | Próprio | Copia da CPOS (04.09.080) - Retirada de batente, corrimão ou peças lineares metálicas, fixados | m | 21 | 6.97 | 146.37
02.02.300.8 | MPDFT0903 | Próprio | Copia da SBC (022441) - REMOÇÃO DE DIVISÓRIAS SANITÁRIA DE MADEIRA | m² | 127 | 12.21 | 1550.67
02.02.300.9 | MPDFT0784 | Próprio | Copia da SINAPI (100717) - Retirada de laminado melamínico e lixamento manual de superfície | m² | 495 | 8.05 | 3984.75
04 |  |  | ARQUITETURA E ELEMENTOS DE URBANISMO |  |  |  | 635115.8
04.01 |  |  | ARQUITETURA |  |  |  | 635115.8
04.01.100 |  |  | Paredes |  |  |  | 182274.94
04.01.100.1 | 87515 | SINAPI | ALVENARIA DE VEDAÇÃO DE BLOCOS CERÂMICOS FURADOS NA HORIZONTAL DE 9X14X19CM (ESPESSURA 9CM) DE PAREDES COM ÁREA LÍQUIDA MENOR QUE 6M² COM VÃOS E ARGAMASSA DE ASSENTAMENTO COM PREPARO EM BETONEIRA. AF_06/2014 | m² | 30 | 110.47 | 3314.1
04.01.100.2 | 93202 | SINAPI | FIXAÇÃO (ENCUNHAMENTO) DE ALVENARIA DE VEDAÇÃO COM TIJOLO MACIÇO. AF_03/2016 | M | 11 | 23.93 | 263.23
04.01.100.3 | MPDFT0119 | Próprio | Divisória sanitários e vestiários em laminado estrutural TS (maciço), branco, com e = 10 mm, dupla face decorativa texturizada, modelo Alcoplac Normatizado, fab. Neocom incluindo portas e conjunto de ferragens | m² | 147 | 1215.63 | 178697.61
04.01.230 |  |  | Esquadria de madeira |  |  |  | 29372.7
04.01.230.1 | MPDFT0892 | Próprio | Porta de madeira (PM), DM 0,80 x 2,10 m, acabamento em laminado melamínico texturizado, inclusive dobradiça, fechadura e grelha | un | 12 | 1932.92 | 23195.04
04.01.230.2 | MPDFT0891 | Próprio | Porta de madeira (PM), DM 0,90 x 2,10 m, acabamento em laminado melamínico texturizado, inclusive dobradiça, fechadura, barra de apoio e grelha | un | 3 | 2059.22 | 6177.66
04.01.250 |  |  | Esquadria de alumínio |  |  |  | 997.2
04.01.250.1 | 91341 | SINAPI | PORTA EM ALUMÍNIO DE ABRIR TIPO VENEZIANA COM GUARNIÇÃO, FIXAÇÃO COM PARAFUSOS - FORNECIMENTO E INSTALAÇÃO. AF_12/2019 | m² | 2 | 498.6 | 997.2
04.01.300 |  |  | Vidros e Plásticos |  |  |  | 10577.56
04.01.300.1 | 85005 | SINAPI | ESPELHO CRISTAL, ESPESSURA 4MM, COM PARAFUSOS DE FIXACAO, SEM MOLDURA | m² | 28 | 377.77 | 10577.56
04.01.510 |  |  | Revestimentos de pisos |  |  |  | 116812.11
04.01.510.1 | MPDFT0029 | Próprio | Copia da SINAPI (87640) - Regularização / preparação de superfície horizontal com argamassa, traço 1:3 (cimento e areia), preparo mecânico, espessura média 4cm | m² | 489 | 43.03 | 21041.67
04.01.510.2 | MPDFT1042 | Próprio | Copia da SINAPI (87263) - Porcelanato 60x60cm, linha Mineral (cod. 22285E), cor Argento, acabamento natural, fab. Portobello | m² | 258 | 131.71 | 33981.18
04.01.510.3 | MPDFT0890 | Próprio | Copia da SINAPI (88650) - Rodapé em porcelanato cinza escuro, DM 20x90cm, linha Mineral, cor Argento, acabamento natural, ref. 21447E, fab. Portobello | m | 111 | 40.59 | 4505.49
04.01.510.4 | MPDFT1041 | Próprio | Copia da SINAPI (87263) - Porcelanato 60x60cm, linha Mineral (cod. 22281E), cor Portland, acabamento natural, fab. Portobello | m² | 152 | 131.81 | 20035.12
04.01.510.5 | MPDFT0889 | Próprio | Copia da SINAPI (88650) - Rodapé cinza claro acabamento natural, dimensões 20x90cm, Portobello - Linha Mineral, cor Portland - cód 21445E | m | 126 | 41 | 5166
04.01.510.6 | MPDFT1043 | Próprio | Copia da CPOS (21.02.311) - Piso vinílico autoportante em placas de 50x50cm, linha Square, Coleção Acoustic, cor cinza, ref. 24560032, fab. Tarkett, inclusive massa autonivelante e=3mm | m² | 58 | 396.01 | 22968.58
04.01.510.7 | MPDFT0850 | Próprio | Cóipa SINAPI (72183+72137) - Piso em concreto estrutural de 25MPa, acabamento desempenado, espessura de 10cm, armado com tela soldada Q196 barra 5mm | m² | 36 | 132.22 | 4759.92
04.01.510.8 | MPDFT0170 | Próprio | Lastro de brita nº 1, espessura de 5cm, incluindo lona plástica para isolar o lastro do solo | m² | 36 | 9.63 | 346.68
04.01.510.9 | MPDFT0907 | Próprio | Copia da SINAPI (87263) - Porcelanato para escada 32 x 60 cm com friso, linha Mineral Técnica (cód. 21757E), cor Argento, acabamento natural Fab. Portobello | m² | 37 | 108.31 | 4007.47
04.01.530 |  |  | Revestimentos de paredes |  |  |  | 62139.06
04.01.530.1 | 87879 | SINAPI | CHAPISCO APLICADO EM ALVENARIAS E ESTRUTURAS DE CONCRETO INTERNAS, COM COLHER DE PEDREIRO. ARGAMASSA TRAÇO 1:3 COM PREPARO EM BETONEIRA 400L. AF_06/2014 | m² | 60 | 3.43 | 205.8
04.01.530.2 | 89173 | SINAPI | (COMPOSIÇÃO REPRESENTATIVA) DO SERVIÇO DE EMBOÇO/MASSA ÚNICA, APLICADO MANUALMENTE, TRAÇO 1:2:8, EM BETONEIRA DE 400L, PAREDES INTERNAS, COM EXECUÇÃO DE TALISCAS, EDIFICAÇÃO HABITACIONAL UNIFAMILIAR (CASAS) E EDIFICAÇÃO PÚBLICA PADRÃO. AF_12/2014 | m² | 60 | 30.77 | 1846.2
04.01.530.3 | MPDFT1049 | Próprio | Cópia SINAPI (72200) - Laminado melamínico, acabamento texturizado, Polar, espessura 1,3mm, referência L190, fab. Fórmica | m² | 363 | 112.13 | 40703.19
04.01.530.4 | MPDFT0921 | Próprio | Copia da SINAPI (87242) - Cerâmica grês, 30x60cm, linha White Home 97745E, cor Bianco Bold, fab. Portobello | m² | 23 | 84.75 | 1949.25
04.01.530.5 | MPDFT1045 | Próprio | Cópia SINAPI (87242) - Pastilha de porcelana 5,0x5,0cm, linha Engenharia, cor Boráx, fab. Atlas (ref.SG8414), assentada com argamassa pré-fabricada, incluindo rejuntamento | m² | 126 | 138.37 | 17434.62
04.01.550 |  |  | Revestimentos de forro |  |  |  | 16858.77
04.01.550.1 | MPDFT0866 | Próprio | Forro estruturado em placas de gesso acartonado, modelo D-112 unidirecional - 1ST 12,5/BR | m² | 150 | 94.78 | 14217
04.01.550.2 | MPDFT0015 | Próprio | Copia da SINAPI (96121) - Perfil tabica fechada, lisa, formato z, em aço galvanizado natural, largura total na horizontal 40mm, para estrutura forro drywall | M | 197 | 13.41 | 2641.77
04.01.560 |  |  | Pinturas |  |  |  | 14256.47
04.01.560.1 | 88486 | SINAPI | APLICAÇÃO MANUAL DE PINTURA COM TINTA LÁTEX PVA EM TETO, DUAS DEMÃOS. AF_06/2014 | m² | 189 | 11.85 | 2239.65
04.01.560.2 | 88496 | SINAPI | APLICAÇÃO E LIXAMENTO DE MASSA LÁTEX EM TETO, DUAS DEMÃOS. AF_06/2014 | m² | 150 | 24.24 | 3636
04.01.560.3 | 88489 | SINAPI | APLICAÇÃO MANUAL DE PINTURA COM TINTA LÁTEX ACRÍLICA EM PAREDES, DUAS DEMÃOS. AF_06/2014 | m² | 464 | 12.38 | 5744.32
04.01.560.4 | 88497 | SINAPI | APLICAÇÃO E LIXAMENTO DE MASSA LÁTEX EM PAREDES, DUAS DEMÃOS. AF_06/2014 | m² | 59 | 13.23 | 780.57
04.01.560.5 | 100758 | SINAPI | PINTURA COM TINTA ALQUÍDICA DE ACABAMENTO (ESMALTE SINTÉTICO ACETINADO) APLICADA A ROLO OU PINCEL SOBRE SUPERFÍCIES METÁLICAS (EXCETO PERFIL) EXECUTADO EM OBRA (02 DEMÃOS). AF_01/2020 | m² | 12 | 41.04 | 492.48
04.01.560.6 | 100722 | SINAPI | PINTURA COM TINTA ALQUÍDICA DE FUNDO (TIPO ZARCÃO) APLICADA A ROLO OU PINCEL SOBRE SUPERFÍCIES METÁLICAS (EXCETO PERFIL) EXECUTADO EM OBRA (POR DEMÃO). AF_01/2020 | m² | 12 | 20.1 | 241.2
04.01.560.7 | 74245/001 | SINAPI | PINTURA ACRILICA EM PISO CIMENTADO DUAS DEMAOS | m² | 36 | 15.06 | 542.16
04.01.560.8 | 88484 | SINAPI | APLICAÇÃO DE FUNDO SELADOR ACRÍLICO EM TETO, UMA DEMÃO. AF_06/2014 | m² | 150 | 2.88 | 432
04.01.560.9 | 88485 | SINAPI | APLICAÇÃO DE FUNDO SELADOR ACRÍLICO EM PAREDES, UMA DEMÃO. AF_06/2014 | m² | 59 | 2.51 | 148.09
04.01.600 |  |  | Impermeabilizações |  |  |  | 3584.16
04.01.600.1 | 98555 | SINAPI | IMPERMEABILIZAÇÃO DE SUPERFÍCIE COM ARGAMASSA POLIMÉRICA / MEMBRANA ACRÍLICA, 3 DEMÃOS. AF_06/2018 | m² | 152 | 23.58 | 3584.16
04.01.700 |  |  | Acabamentos e Arremates |  |  |  | 4406.86
04.01.700.1 | 98689 | SINAPI | SOLEIRA EM GRANITO, LARGURA 15 CM, ESPESSURA 2,0 CM. AF_06/2018 | M | 29 | 100.49 | 2914.21
04.01.700.2 | MPDFT1074 | Próprio | Copia da SETOP (PIS-FAI-005) - Fita de alerta antiderrapante com faixa fosforescente, para tráfego alto de pessoas, largura de 50mm, cor amarela, ref. Safety Walk linha Neon, fab. 3M | m | 93 | 16.05 | 1492.65
04.01.800 |  |  | Equipamentos, Metais e Acessórios |  |  |  | 76140.2
04.01.800.1 | MPDFT0913 | Próprio | Corrimão duplo em tubo de aço inox acab. escovado Ø1,5" (3,81cm) - fixado em alvenaria | m | 21 | 598.75 | 12573.75
04.01.800.2 | MPDFT0914 | Próprio | Cópia da Sinapi (99855) - Corrimão simples em tubo de aço inox acab. escovado Ø1,5" (3,81cm) - fixado em alvenaria ou guarda corpo | m | 55 | 258.94 | 14241.7
04.01.800.3 | MPDFT0917 | Próprio | Guarda-corpo h=1,10m, em tubo de aço inox, acab. escovado, Ø2" (5,08cm) e vidro temperado laminado de segurança 10mm incolor | m | 55 | 758.05 | 41692.75
04.01.800.4 | MPDFT0918 | Próprio | Complemento de corrimão simples para duplo 1 1/2", de aço galvanizado para pintura, fixado em alvenaria ou guarda corpo | m | 27 | 196.92 | 5316.84
04.01.800.5 | MPDFT1075 | Próprio | Cópia SINAPI 99855 -Corrimão duplo de Ø 1.1/2" (38,1mm) em tubo de aço industrial, para pintura esmalte. Instalado em alvenaria | m | 10 | 214.3 | 2143
04.01.800.6 | MPDFT0607 | Próprio | Plaquetas de sinalização em braile em placas de alumínio, escrita em alfabeto braile, identificando o pavimento em que o usuário se encontra, referência: Andaluz | un | 16 | 10.76 | 172.16
04.01.810 |  |  | Sanitários e Vestiários |  |  |  | 110890.42
04.01.810.1 | MPDFT0304 | Próprio | Copia da SINAPI (86904) - Lavatório de semi-encaixe (padrão), branco, fixado sobre a bancada. Linha Monte Carlo, cód.:L82.17, fab. Deca ou similar equivalante | UN | 20 | 337.68 | 6753.6
04.01.810.3 | MPDFT0303 | Próprio | Copia da SINAPI (86903) - Lavatório com coluna suspensa (PCD), branco. Linha Vogue Plus, cód.:L51.17 (lavatório) e cód.: CS1.17 (coluna suspensa), fab. Deca | UN | 3 | 590.82 | 1772.46
04.01.810.4 | MPDFT0148 | Próprio | Copia - Copia da SINAPI (95470) - Bacia sanitária, cor branco gelo, Linha Monte Carlo cód. P.8.17, fab. Deca com assento PLÁSTICO | UN | 27 | 558.84 | 15088.68
04.01.810.5 | MPDFT0149 | Próprio | Copia da SINAPI (95471) - Bacia sanitária, Linha Vogue Plus Conforto, cor branco gelo, código P. 510, fabricação Deca com assento PLÁSTICO | UN | 3 | 763.83 | 2291.49
04.01.810.6 | MPDFT0261 | Próprio | Copia da Sinapi (100858) - Mictório branco com sifão integrado, cód. M 715.17, fab. Deca - completo | un | 7 | 1297.02 | 9079.14
04.01.810.7 | MPDFT0898 | Próprio | Copia da SINAPI (98689) - Porta objeto / prateleira em granito e=2cm, fixada em alvenaria, L=0,15m | M | 18 | 100.49 | 1808.82
04.01.810.8 | MPDFT0279 | Próprio | Copia da SEINFRA (C4642) - Banco articulado para banho, DM 70x45cm, assento em polipropileno com espessura de 30mm, articulações em aço inoxidável e sistema de travamento vertical, cor branco, Linha Acessibilidade, fab. Leve Vida | un | 1 | 694.09 | 694.09
04.01.810.9 | 100872 | SINAPI | BARRA DE APOIO RETA, EM ALUMINIO, COMPRIMENTO 80 CM, FIXADA NA PAREDE - FORNECIMENTO E INSTALAÇÃO. AF_01/2020 | UN | 7 | 226.96 | 1588.72
04.01.810.10 | 100871 | SINAPI | BARRA DE APOIO RETA, EM ALUMINIO, COMPRIMENTO 70 CM, FIXADA NA PAREDE - FORNECIMENTO E INSTALAÇÃO. AF_01/2020 | UN | 13 | 215.71 | 2804.23
04.01.810.11 | MPDFT0276 | Próprio | Copia da ORSE (12122) - Barra de apoio tubular reta 40cm, Ø31,75mm e=2mm, em alumínio, acabamento com pintura epóxi branca, Linha Acessibilidade, fab. Leve Vida | UN | 13 | 64.48 | 838.24
04.01.810.12 | MPDFT0277 | Próprio | Copia - Copia da ORSE (12123) - Barra de apoio tubular curva de 30cm para lavatório, Ø31,75mm e=2mm, em alumínio, acabamento com pintura epóxi branca, Linha Acessibilidade, fab. Leve Vida ou similar equivalente | UN | 1 | 90.23 | 90.23
04.01.810.14 | 100860 | SINAPI | CHUVEIRO ELÉTRICO COMUM CORPO PLÁSTICO, TIPO DUCHA  FORNECIMENTO E INSTALAÇÃO. AF_01/2020 | UN | 5 | 76.19 | 380.95
04.01.810.15 | MPDFT0270 | Próprio | Conjunto de metais para lavatório em bancada de granito | cj | 20 | 599.73 | 11994.6
04.01.810.16 | 100864 | SINAPI | BARRA DE APOIO EM "L", EM ACO INOX POLIDO 80 X 80 CM, FIXADA NA PAREDE - FORNECIMENTO E INSTALACAO. AF_01/2020 | UN | 1 | 464.71 | 464.71
04.01.810.17 | MPDFT0260 | Próprio | Conjunto de metais para lavatório com coluna suspensa (PCD) ou semi-encaixe, inclusive torneira de mesa com alavanca | un | 3 | 652.21 | 1956.63
04.01.810.18 | MPDFT0259 | Próprio | Copia da (SINAPI 99635+SBC 190802) - Válvula de descarga com acabamento cromado duplo acionamento, antivandalismo, Linha Hidra Duo 1 1/2”, cód. 2545.C.112PRO e 4900.C.DUO.PRO, fab. Deca ou similar equivalente | UN | 30 | 414.44 | 12433.2
04.01.810.19 | MPDFT0919 | Próprio | Cópia da CAERN (1070222) - Grelha para ralo quadrado em aço inox AISI 304, fab. Tramontina, código 94535002, dimensões (comprimento x largura x altura) 100 x 100 x 4 mm | un | 3 | 14.22 | 42.66
04.01.810.20 | MPDFT0920 | Próprio | Cópia da CAERN (1070207) - Grelha quadrada para ralo 15x15cm, em aço inox AISI 304, ref. 94535103, fab. Tramontina | un | 16 | 16.21 | 259.36
04.01.810.21 | MPDFT0904 | Próprio | Cópia da CPOS (49.11.140) - Ralo linear em alumínio com grelha, dimensões 46x900mm, com saída central vertical, anodizado fosco, fab. Sekabox / Sekapiso | un | 5 | 203.42 | 1017.1
04.01.810.22 | MPDFT0908 | Próprio | Copia da SINAPI (86895) - Bancada para lavatório em granito Branco Itaúnas, largura 0,30m, com saia e rodabanca, inclusive mão francesa | m | 23 | 454.39 | 10450.97
04.01.810.23 | MPDFT0912 | Próprio | Copia da SBC (190085) - Cabide para divisória, em inox escovado, linha Alcoplac Normatizado, Fab. Neocom | UN | 34 | 239.01 | 8126.34
04.01.810.24 | MPDFT0138 | Próprio | Copia da SINAPI (86914) - Torneira de parede uso geral com arejador, metálica com acabamento cromado, Linha Standard, cód. 1154.C39, fab. Deca ou similar | UN | 14 | 140.3 | 1964.2
04.01.810.25 | MPDFT0273 | Próprio | Copia - Copia da SINAPI (86895) - Banco em granito, incluindo mão francesa | UN | 4 | 332.7 | 1330.8
04.01.810.26 | MPDFT0911 | Próprio | Copia da ORSE (2425) - Porta objetos em laminado melamínico (0,15 x 0,4 cm), cor Polar L190, linha Alcoplac Normatizado, Fab. Neocom | un | 39 | 452.8 | 17659.2
04.01.830 |  |  | de cozinha, copa e lavanderia |  |  |  | 6805.35
04.01.830.1 | MPDFT0263 | Próprio | Copia da SINAPI (86872 + 86914 + 86883 + 86877) - Tanque de louça 40 litros com coluna e acessórios de metal, cor branco gelo GE17, cód. TQ.03 (tanque) e CT25 (coluna), fab. Deca | un | 1 | 864.42 | 864.42
04.01.830.2 | MPDFT0909 | Próprio | Copia da SINAPI (86889) - Bancada para copa/ refeitório em granito Preto São Gabriel, largura 0,55m, com saia e rodabanca, inclusive mão francesa | m | 7 | 563.75 | 3946.25
04.01.830.3 | MPDFT0356 | Próprio | Copia da SINAPI (86900) - Cuba de aço inox, DM 34x56x17 cm, linha Prime, mod. Retangular BL, ref. 94024206, fab. Tramontina, inclusive furo e colagem | UN | 1 | 427.79 | 427.79
04.01.830.4 | MPDFT0272 | Próprio | Copia da SINAPI (86895) - Prateleira em granito, incluindo mão francesa | m² | 1 | 949.13 | 949.13
04.01.830.5 | MPDFT0357 | Próprio | Copia da SINAPI (86909 + 86887 + 86877 + 86881) - Conjunto de metais para pia com cuba inox | UN | 1 | 617.76 | 617.76
05 |  |  | INSTALAÇÕES HIDRÁULICAS E SANITÁRIAS |  |  |  | 42560.74
05.01 |  |  | ÁGUA FRIA |  |  |  | 22033.85
05.01.200 |  |  | Tubulações e Conexões de PVC Rígido |  |  |  | 13709.7
05.01.200.1 | MPDFT0924 | Próprio | Copia da SINAPI (91788) - (Composição representativa) do serviço de instalação de tubos de PVC, soldável, água fria, DO 75 mm, inclusive conexões, cortes e fixações | M | 5 | 118.96 | 594.8
05.01.200.2 | MPDFT0513 | Próprio | Cópia da Sinapi (91794) - (Composição representativa) do serviço de instalação de tubos de PVC, soldável, água fria, DN 60mm (instalado em prumada), inclusive conexões, cortes e fixações, para prédios. | m | 32 | 77.77 | 2488.64
05.01.200.3 | 91788 | SINAPI | (COMPOSIÇÃO REPRESENTATIVA) DO SERVIÇO DE INSTALAÇÃO DE TUBOS DE PVC, SOLDÁVEL, ÁGUA FRIA, DN 50 MM (INSTALADO EM PRUMADA), INCLUSIVE CONEXÕES, CORTES E FIXAÇÕES, PARA PRÉDIOS. AF_10/2015 | M | 109 | 40.42 | 4405.78
05.01.200.4 | 91786 | SINAPI | (COMPOSIÇÃO REPRESENTATIVA) DO SERVIÇO DE INSTALAÇÃO TUBOS DE PVC, SOLDÁVEL, ÁGUA FRIA, DN 32 MM (INSTALADO EM RAMAL, SUB-RAMAL, RAMAL DE DISTRIBUIÇÃO OU PRUMADA), INCLUSIVE CONEXÕES, CORTES E FIXAÇÕES, PARA PRÉDIOS. AF_10/2015 | M | 8 | 27.86 | 222.88
05.01.200.5 | 91785 | SINAPI | (COMPOSIÇÃO REPRESENTATIVA) DO SERVIÇO DE INSTALAÇÃO DE TUBOS DE PVC, SOLDÁVEL, ÁGUA FRIA, DN 25 MM (INSTALADO EM RAMAL, SUB-RAMAL, RAMAL DE DISTRIBUIÇÃO OU PRUMADA), INCLUSIVE CONEXÕES, CORTES E FIXAÇÕES, PARA PRÉDIOS. AF_10/2015 | M | 153 | 39.2 | 5997.6
05.01.500 |  |  | Aparelhos, Metais e Acessórios Sanitários |  |  |  | 5483.03
05.01.500.1 | 94794 | SINAPI | REGISTRO DE GAVETA BRUTO, LATÃO, ROSCÁVEL, 1 1/2, COM ACABAMENTO E CANOPLA CROMADOS, INSTALADO EM RESERVAÇÃO DE ÁGUA DE EDIFICAÇÃO QUE POSSUA RESERVATÓRIO DE FIBRA/FIBROCIMENTO  FORNECIMENTO E INSTALAÇÃO. AF_06/2016 | UN | 16 | 165.75 | 2652
05.01.500.2 | 94792 | SINAPI | REGISTRO DE GAVETA BRUTO, LATÃO, ROSCÁVEL, 1, COM ACABAMENTO E CANOPLA CROMADOS, INSTALADO EM RESERVAÇÃO DE ÁGUA DE EDIFICAÇÃO QUE POSSUA RESERVATÓRIO DE FIBRA/FIBROCIMENTO  FORNECIMENTO E INSTALAÇÃO. AF_06/2016 | UN | 1 | 123.33 | 123.33
05.01.500.4 | 89987 | SINAPI | REGISTRO DE GAVETA BRUTO, LATÃO, ROSCÁVEL, 3/4", COM ACABAMENTO E CANOPLA CROMADOS. FORNECIDO E INSTALADO EM RAMAL DE ÁGUA. AF_12/2014 | UN | 21 | 86.08 | 1807.68
05.01.500.5 | 89985 | SINAPI | REGISTRO DE PRESSÃO BRUTO, LATÃO, ROSCÁVEL, 3/4", COM ACABAMENTO E CANOPLA CROMADOS. FORNECIDO E INSTALADO EM RAMAL DE ÁGUA. AF_12/2014 | UN | 11 | 81.82 | 900.02
05.01.700 |  |  | Serviços diversos |  |  |  | 2841.12
05.01.700.1 | MPDFT0109 | Próprio | Copia da CPOS (04.30.060) - Remoção de tubulação hidráulica em geral, incluindo conexões, caixas e ralos | m | 334 | 6.86 | 2291.24
05.01.700.2 | 100323 | SINAPI | LASTRO COM MATERIAL GRANULAR (AREIA MÉDIA), APLICADO EM PISOS OU RADIERS, ESPESSURA DE *10 CM*. AF_07/2019 | m³ | 4 | 137.47 | 549.88
05.04 |  |  | ESGOTOS SANITÁRIOS |  |  |  | 20526.89
05.04.300 |  |  | Tubulações e Conexões de PVC |  |  |  | 13884.7
05.04.300.1 | 91795 | SINAPI | (COMPOSIÇÃO REPRESENTATIVA) DO SERVIÇO DE INST. TUBO PVC, SÉRIE N, ESGOTO PREDIAL, 100 MM (INST. RAMAL DESCARGA, RAMAL DE ESG. SANIT., PRUMADA ESG. SANIT., VENTILAÇÃO OU SUB-COLETOR AÉREO), INCL. CONEXÕES E CORTES, FIXAÇÕES, P/ PRÉDIOS. AF_10/2015 | M | 70 | 62.7 | 4389
05.04.300.2 | 91794 | SINAPI | (COMPOSIÇÃO REPRESENTATIVA) DO SERVIÇO DE INST. TUBO PVC, SÉRIE N, ESGOTO PREDIAL, DN 75 MM, (INST. EM RAMAL DE DESCARGA, RAMAL DE ESG. SANITÁRIO, PRUMADA DE ESG. SANITÁRIO OU VENTILAÇÃO), INCL. CONEXÕES, CORTES E FIXAÇÕES, P/ PRÉDIOS. AF_10/2015 | M | 128 | 37.46 | 4794.88
05.04.300.3 | 91793 | SINAPI | (COMPOSIÇÃO REPRESENTATIVA) DO SERVIÇO DE INSTALAÇÃO DE TUBO DE PVC, SÉRIE NORMAL, ESGOTO PREDIAL, DN 50 MM (INSTALADO EM RAMAL DE DESCARGA OU RAMAL DE ESGOTO SANITÁRIO), INCLUSIVE CONEXÕES, CORTES E FIXAÇÕES PARA, PRÉDIOS. AF_10/2015 | M | 25 | 77.92 | 1948
05.04.300.4 | 91792 | SINAPI | (COMPOSIÇÃO REPRESENTATIVA) DO SERVIÇO DE INSTALAÇÃO DE TUBO DE PVC, SÉRIE NORMAL, ESGOTO PREDIAL, DN 40 MM (INSTALADO EM RAMAL DE DESCARGA OU RAMAL DE ESGOTO SANITÁRIO), INCLUSIVE CONEXÕES, CORTES E FIXAÇÕES, PARA PRÉDIOS. AF_10/2015 | M | 53 | 51.94 | 2752.82
05.04.800 |  |  | Acessórios |  |  |  | 3207.6
05.04.800.1 | 89708 | SINAPI | CAIXA SIFONADA, PVC, DN 150 X 185 X 75 MM, JUNTA ELÁSTICA, FORNECIDA E INSTALADA EM RAMAL DE DESCARGA OU EM RAMAL DE ESGOTO SANITÁRIO. AF_12/2014 | UN | 16 | 79.06 | 1264.96
05.04.800.2 | 89707 | SINAPI | CAIXA SIFONADA, PVC, DN 100 X 100 X 50 MM, JUNTA ELÁSTICA, FORNECIDA E INSTALADA EM RAMAL DE DESCARGA OU EM RAMAL DE ESGOTO SANITÁRIO. AF_12/2014 | UN | 3 | 33.5 | 100.5
05.04.800.3 | MPDFT0238 | Próprio | Copia da SINAPI (89708) - Caixa sifonada, PVC, DN 150x185x75mm, incluindo tampa hermética em aço inox - fornecimento e instalação | UN | 5 | 93.53 | 467.65
05.04.800.4 | 98110 | SINAPI | CAIXA DE GORDURA PEQUENA (CAPACIDADE: 19 L), CIRCULAR, EM PVC, DIÂMETRO INTERNO= 0,3 M. AF_05/2018 | UN | 1 | 619.48 | 619.48
05.04.800.5 | 97903 | SINAPI | CAIXA ENTERRADA HIDRÁULICA RETANGULAR EM ALVENARIA COM TIJOLOS CERÂMICOS MACIÇOS, DIMENSÕES INTERNAS: 0,8X0,8X0,6 M PARA REDE DE ESGOTO. AF_05/2018 | UN | 1 | 755.01 | 755.01
05.04.900 |  |  | Serviços diversos |  |  |  | 3434.59
05.04.900.1 | MPDFT0109 | Próprio | Copia da CPOS (04.30.060) - Remoção de tubulação hidráulica em geral, incluindo conexões, caixas e ralos | m | 225 | 6.86 | 1543.5
05.04.900.2 | 91183 | SINAPI | FIXAÇÃO DE TUBOS HORIZONTAIS DE PPR DIÂMETROS MAIORES QUE 40 MM E MENORES OU IGUAIS A 75 MM COM ABRAÇADEIRA METÁLICA FLEXÍVEL 18 MM, FIXADA DIRETAMENTE NA LAJE. AF_05/2015 | M | 11 | 11.58 | 127.38
05.04.900.3 | 97114 | SINAPI | EXECUÇÃO DE JUNTAS DE CONTRAÇÃO PARA PAVIMENTOS DE CONCRETO. AF_11/2017 | M | 235 | 0.43 | 101.05
05.04.900.4 | 93358 | SINAPI | ESCAVAÇÃO MANUAL DE VALA COM PROFUNDIDADE MENOR OU IGUAL A 1,30 M. AF_03/2016 | m³ | 18 | 67.92 | 1222.56
05.04.900.5 | 93382 | SINAPI | REATERRO MANUAL DE VALAS COM COMPACTAÇÃO MECANIZADA. AF_04/2016 | m³ | 18 | 24.45 | 440.1
06 |  |  | INSTALAÇÕES ELÉTRICAS E ELETRÔNICAS |  |  |  | 58104.06
06.01 |  |  | INSTALAÇÕES ELÉTRICAS |  |  |  | 58104.06
06.01.300 |  |  | Rede Elétrica Primária |  |  |  | 10512.8
06.01.300.1 | MPDFT0927 | Próprio | Quadro QT-N-SS - PJDIJ e PJSA | un | 1 | 8331.4 | 8331.4
06.01.300.2 | 92979 | SINAPI | CABO DE COBRE FLEXÍVEL ISOLADO, 10 MM², ANTI-CHAMA 450/750 V, PARA DISTRIBUIÇÃO - FORNECIMENTO E INSTALAÇÃO. AF_12/2015 | M | 176 | 9.89 | 1740.64
06.01.300.3 | 95731 | SINAPI | ELETRODUTO RÍGIDO SOLDÁVEL, PVC, DN 32 MM (1), APARENTE, INSTALADO EM PAREDE - FORNECIMENTO E INSTALAÇÃO. AF_11/2016_P | M | 36 | 9.98 | 359.28
06.01.300.4 | 95809 | SINAPI | CONDULETE DE PVC, TIPO LL, PARA ELETRODUTO DE PVC SOLDÁVEL DN 32 MM (1 | UN | 3 | 27.16 | 81.48
06.01.400 |  |  | Rede Elétrica Secundária |  |  |  | 47591.26
06.01.400.1 | 91928 | SINAPI | CABO DE COBRE FLEXÍVEL ISOLADO, 4 MM², ANTI-CHAMA 450/750 V, PARA CIRCUITOS TERMINAIS - FORNECIMENTO E INSTALAÇÃO. AF_12/2015 | M | 108 | 6.29 | 679.32
06.01.400.2 | 91930 | SINAPI | CABO DE COBRE FLEXÍVEL ISOLADO, 6 MM², ANTI-CHAMA 450/750 V, PARA CIRCUITOS TERMINAIS - FORNECIMENTO E INSTALAÇÃO. AF_12/2015 | M | 854 | 8.62 | 7361.48
06.01.400.4 | MPDFT0925 | Próprio | Cópia da CPOS (37.25.090) - Disjuntor tripolar caixa moldada 63A 50kA/380V Schneider LV429006+LV429032 | un | 1 | 3325.84 | 3325.84
06.01.400.5 | MPDFT0359 | Próprio | Copia da CPOS (69.03.310) - Ponto de tomada no piso para equipamento de rede (PTER) = 1 ponto de tomada simples normal + 1 ponto de rede simples | un | 1 | 244.5 | 244.5
06.01.400.6 | MPDFT0358 | Próprio | Copia da CPOS (69.03.310) - Ponto de tomada no piso para estação de trabalho (PTET)= 1 ponto de tomada duplo essencial + 1 ponto de tomada simples normal + 1 ponto de rede duplo | un | 2 | 313.88 | 627.76
06.01.400.7 | MPDFT0872 | Próprio | Copia da CPOS (69.03.310) - Ponto de tomada no piso elevado = 1 ponto de tomada simples normal | un | 2 | 224.73 | 449.46
06.01.400.8 | MPDFT0362 | Próprio | Ponto de tomada simples (PTS) média | un | 8 | 39.17 | 313.36
06.01.400.9 | MPDFT0366 | Próprio | Ponto de tomada de potência (PTP) alta | un | 5 | 60.26 | 301.3
06.01.400.10 | 92023 | SINAPI | INTERRUPTOR SIMPLES (1 MÓDULO) COM 1 TOMADA DE EMBUTIR 2P+T 10 A, INCLUINDO SUPORTE E PLACA - FORNECIMENTO E INSTALAÇÃO. AF_12/2015 | UN | 13 | 39.19 | 509.47
06.01.400.11 | 91953 | SINAPI | INTERRUPTOR SIMPLES (1 MÓDULO), 10A/250V, INCLUINDO SUPORTE E PLACA - FORNECIMENTO E INSTALAÇÃO. AF_12/2015 | UN | 1 | 22.09 | 22.09
06.01.400.12 | 91940 | SINAPI | CAIXA RETANGULAR 4" X 2" MÉDIA (1,30 M DO PISO), PVC, INSTALADA EM PAREDE - FORNECIMENTO E INSTALAÇÃO. AF_12/2015 | UN | 14 | 12.79 | 179.06
06.01.400.13 | MPDFT0873 | Próprio | Luminária circular de embutir, com difusor translúcido recuado, refletor multifacetado em alumínio anodizado alto brilho LED EF45-E12000840, cor alumínio - Lumicenter LED Solution | un | 56 | 488.38 | 27349.28
06.01.400.14 | MPDFT0874 | Próprio | Cópia da SBC (061790) - Campainha de sinalização de emergência com acionador e sinaleira de porta para PCD - GRA branco. | un | 4 | 1251.76 | 5007.04
06.01.400.15 | MPDFT0352 | Próprio | Copia da SINAPI (95727) - Eletroduto rígido soldável, PVC cor cinza, dn 25mm (3/4”), aparente, instalado em teto – fornecimento e instalação | m | 70 | 15.93 | 1115.1
06.01.400.17 | 95805 | SINAPI | CONDULETE DE PVC, TIPO B, PARA ELETRODUTO DE PVC SOLDÁVEL DN 25 MM (3/4 | UN | 5 | 21.24 | 106.2
07 |  |  | INSTALAÇÕES MECÂNICAS E DE UTILIDADES |  |  |  | 12140
07.02 |  |  | Ar Condicionado Central |  |  |  | 12140
07.02.300 |  |  | Redes de Dutos |  |  |  | 11276.78
07.02.300.1 | MPDFT0880 | Próprio | Cópia da CPOS (61.10.574) - G1 - Grelha de exaustão, dimensões 225x125mm, aletas fixas e horizontais, fabricada com perfis de alumínio extrudado, anodizado, na cor natural, incluindo registro de lâminas opostas e dupla deflexão. Modelo de referência: TROX AR/AG | un | 11 | 188.01 | 2068.11
07.02.300.2 | MPDFT0879 | Próprio | Cópia da CPOS (61.10.574) - G2 - Grelha de exaustão, dimensões 225x225mm, aletas fixas e horizontais, fabricada com perfis de alumínio extrudado, anodizado, na cor natural, incluindo registro de lâminas opostas e dupla deflexão. Modelo de referência: TROX AR/AG | un | 2 | 210.92 | 421.84
07.02.300.3 | MPDFT0881 | Próprio | Cópia da SBC (073893) - G3 - Grelha de exaustão de plástico para duto flexível diâmetro 100mm, com lâminas inclinadas. Modelo de referência: Soler&Palau OTAM GR-100 ou similar equivalente. | un | 3 | 64.7 | 194.1
07.02.300.4 | MPDFT0060 | Próprio | Dutos de ar condicionado (ar exterior, retorno e exaustão) em espuma rígida de poliuretano com revestimento em alumínio nas superfícies internas e externas, nas dimensões internas indicadas em projeto, painéis com densidade de 42kg/m³, espessura 20mm, construído conforme orientação do fabricante, incluindo visitas pré-fabricadas (portas de inspeção) a cada 7 metros de trecho reto ou após curvas, perfis de união, baioneta, canto de reforço, canto de acabamento, perfis, barras de reforço, colarinhos, cola adesiva, massa de vedação, etc., com utilização das ferramentas bancada, facas especiais, punhos, marcadores de fita, caneta de nylon, aplicador de fita, alicate de bico, esquadro, estilete, martela de borracha, esquadros, vincadeira, compasso, cortador de colarinho, régua, etc. Modelo de referência: Multivac MPU ou similar equivalente. | m² | 10 | 131.47 | 1314.7
07.02.300.5 | MPDFT0885 | Próprio | Cópia da SBC (070473) - Duto flexível #250 para ventilação ou exaustão, fabricado em alumínio e poliéster com espiral de arame de aço bronzeado, anticorrosivo e indeformável. Modelo de referência: Multivac Aludec 60 CO2 | un | 4 | 159.43 | 637.72
07.02.300.6 | MPDFT0440 | Próprio | Ventilador helicocentrífugo com isolamento fono-absorvente, construído em material plástico, desmontável, motor regulável 60 Hz, 220V, potência 245W, rotação 2775rpm, vazão em descarga livre 1060m³/h, nível de pressão sonora 31 dB(A), diâmetro do duto 250mm, peso 20kg, incluindo comporta anti-retorno, acoplamento para duto retangular, damper regulador de vazão, flanges e juntas de borrachas (admissão e saída) e suporte para instalação no entreforro. Modelo de referência: Soler&Palau OTAM TD-1300/250 Silent + MCA+MAR ou similar equivalente. | un | 2 | 2259.67 | 4519.34
07.02.300.7 | MPDFT0886 | Próprio | Cópia da SBC (070473) - Duto flexível #100 para ventilação ou exaustão, fabricado em alumínio e poliéster com espiral de arame de aço bronzeado, anticorrosivo e indeformável. Modelo de referência: Multivac Aludec 60 CO2 | un | 3 | 70.58 | 211.74
07.02.300.8 | MPDFT0883 | Próprio | Ventilador helicocentrífugo com isolamento fono-absorvente, construído em material plástico, desmontável, motor regulável 60 Hz, 220V, potência 37W, rotação 2335rpm, vazão em descarga livre 265m³/h, nível de pressão sonora 27 dB(A), diâmetro do duto 100mm, peso 5,4kg, incluindo comporta anti-retorno, acoplamento para duto retangular, damper regulador de vazão, flanges e juntas de borrachas (admissão e saída) e suporte para instalação no entreforro. Modelo de referência: Soler&Palau OTAM TD-250/100 Silent + MCA+MAR | un | 3 | 402.96 | 1208.88
07.02.300.9 | MPDFT0882 | Próprio | Cópia da SBC (070473) - Duto flexível para ventilação ou exaustão #150, fabricado em alumínio e poliéster com espiral de arame de aço bronzeado, anticorrosivo e indeformável. Modelo de referência: Multivac Aludec 60 CO2 | un | 7 | 100.05 | 700.35
07.02.700 |  |  | Serviços Diversos |  |  |  | 863.22
07.02.700.1 | MPDFT0893 | Próprio | Copia da ORSE (8857) - Remoção de Difusor de Ar-Condicionado | un | 16 | 24.86 | 397.76
07.02.700.2 | MPDFT0894 | Próprio | Copia da SIURB (176093) - RETIRADA DE DUTO DE EXAUSTÃO | M | 37 | 12.58 | 465.46
09 |  |  | SERVIÇOS COMPLEMENTARES |  |  |  | 14217.52
09.02 |  |  | Limpeza de obra |  |  |  | 14217.52
09.02.1 | 99811 | SINAPI | LIMPEZA DE CONTRAPISO COM VASSOURA A SECO. AF_04/2019 | m² | 633 | 2.83 | 1791.39
09.02.2 | 99805 | SINAPI | LIMPEZA DE PISO CERÂMICO OU COM PEDRAS RÚSTICAS UTILIZANDO ÁCIDO MURIÁTICO. AF_04/2019 | m² | 747 | 8.67 | 6476.49
09.02.3 | 99806 | SINAPI | LIMPEZA DE REVESTIMENTO CERÂMICO EM PAREDE COM PANO ÚMIDO AF_04/2019 | m² | 193 | 0.68 | 131.24
09.02.4 | MPDFT0825 | Próprio | Transporte de material – bota-fora, D.M.T = 80,0 km | m³ | 70 | 83.12 | 5818.4
10 |  |  | SERVIÇOS AUXILIARES E ADMINISTRATIVOS |  |  |  | 22903.74
10.01 |  |  | Pessoal |  |  |  | 22903.74
10.01.1 | 93572 | SINAPI | ENCARREGADO GERAL DE OBRAS COM ENCARGOS COMPLEMENTARES | MES | 4 | 3349.71 | 13398.84
10.01.2 | 90778 | SINAPI | ENGENHEIRO CIVIL DE OBRA PLENO COM ENCARGOS COMPLEMENTARES | H | 90 | 105.61 | 9504.9
Material | 50% |  | Total sem BDI |  |  | 802473.81
Mão de Obra | 50% |  | Total do BDI | (22,12%) |  | 177507.2
|  |  | Total Geral |  |  | 979981.01

## Orçamento Analítico
P. Execução: |  | Licitação: | Objeto: Adequações de acessibilidade nas áreas internas do edifício da Promotoria de Justiça de Samambaia | Data:
A |  | B | Local: Quadra 302 Conjunto 1, Lote 2, Samambaia Sul (Samambaia) - DF | 1899-12-31
P. Validade: |  | Razão Social: |  | Telefone:
C |  | D |  | E
P. Garantia: |  | CNPJ: |  | E-mail:
F |  | G |  | H
Planilha Orçamentária Analítica
Item | Código | Banco | Descrição | Und | Quant. | Valor Unit | Total
01 |  |  | SERVIÇOS TÉCNICOS-PROFISSIONAIS
01.08 |  |  | TAXAS E EMOLUMENTOS
01.08.1 | MPDFT0009 | Próprio | Registro do contrato junto ao conselho de classe (ART) | vb |  |  | 233.94
Insumo | CM0645 | Próprio | Anotação de Resposanbilidade Técnica (Faixa 3 - Tabela A - CONFEA) | vb | 1 | 233.94 | 233.94
02 |  |  | SERVIÇOS PRELIMINARES
02.01 |  |  | CANTEIRO DE OBRAS
02.01.400 |  |  | Proteção e Sinalização
02.01.400.2 | MPDFT0714 | Próprio | Copia da ORSE (3642) - Lona plástica preta para camada separadora de lastros ou proteção | m² |  |  | 4.34
Composição | 88316 | SINAPI | SERVENTE COM ENCARGOS COMPLEMENTARES | H | 0.2 | 17.17 | 3.43
Insumo | 00003777 | SINAPI | LONA PLASTICA PRETA, E= 150 MICRA | m² | 1.1 | 0.83 | 0.91
02.02 |  |  | DEMOLIÇÃO
02.02.100 |  |  | Demolição Convencional
02.02.100.4 | MPDFT0922 | Próprio | Cópia da Orse (35) - Demolição de piso vinílico, exclusive contrapiso | m² |  |  | 5.15
Composição | 88316 | SINAPI | SERVENTE COM ENCARGOS COMPLEMENTARES | H | 0.3 | 17.17 | 5.15
02.02.300 |  |  | Remoções
02.02.300.2 | MPDFT0888 | Próprio | Cópia da Iopes (010225) - Retirada de peças de granito - bancada, banca, balcão, prateleira | m² |  |  | 24.25
Composição | 88309 | SINAPI | PEDREIRO COM ENCARGOS COMPLEMENTARES | H | 0.6 | 23.25 | 13.95
Composição | 88316 | SINAPI | SERVENTE COM ENCARGOS COMPLEMENTARES | H | 0.6 | 17.17 | 10.3
02.02.300.5 | MPDFT0105 | Próprio | Copia da ORSE (227) - Remoção de estrutura metálica chumbada em concreto (alambrado, guarda-corpo) | m² |  |  | 51.51
Composição | 88316 | SINAPI | SERVENTE COM ENCARGOS COMPLEMENTARES | H | 3 | 17.17 | 51.51
02.02.300.7 | MPDFT0601 | Próprio | Copia da CPOS (04.09.080) - Retirada de batente, corrimão ou peças lineares metálicas, fixados | m |  |  | 6.97
Composição | 88309 | SINAPI | PEDREIRO COM ENCARGOS COMPLEMENTARES | H | 0.3 | 23.25 | 6.97
02.02.300.8 | MPDFT0903 | Próprio | Copia da SBC (022441) - REMOÇÃO DE DIVISÓRIAS SANITÁRIA DE MADEIRA | m² |  |  | 12.21
Composição | 88309 | SINAPI | PEDREIRO COM ENCARGOS COMPLEMENTARES | H | 0.212 | 23.25 | 4.92
Composição | 88316 | SINAPI | SERVENTE COM ENCARGOS COMPLEMENTARES | H | 0.425 | 17.17 | 7.29
02.02.300.9 | MPDFT0784 | Próprio | Copia da SINAPI (100717) - Retirada de laminado melamínico e lixamento manual de superfície | m² |  |  | 8.05
Composição | 88310 | SINAPI | PINTOR COM ENCARGOS COMPLEMENTARES | H | 0.2986 | 24.24 | 7.23
Insumo | 00003768 | SINAPI | LIXA EM FOLHA PARA FERRO, NUMERO 150 | UN | 0.3 | 2.75 | 0.82
04 |  |  | ARQUITETURA E ELEMENTOS DE URBANISMO
04.01 |  |  | ARQUITETURA
04.01.100 |  |  | Paredes
04.01.100.3 | MPDFT0119 | Próprio | Divisória sanitários e vestiários em laminado estrutural TS (maciço), branco, com e = 10 mm, dupla face decorativa texturizada, modelo Alcoplac Normatizado, fab. Neocom incluindo portas e conjunto de ferragens | m² |  |  | 1215.63
Insumo | CM0174 | Próprio | Divisória sanitários e vestiários em laminado estrutural TS (maciço), branco, com e=10 mm, dupla face decorativa texturizada, modelo Alcoplac Normatizado, fab. Neocom, incluindo portas e conjunto de ferragens | m² | 1 | 1215.63 | 1215.63
04.01.230 |  |  | Esquadria de madeira
04.01.230.1 | MPDFT0892 | Próprio | Porta de madeira (PM), DM 0,80 x 2,10 m, acabamento em laminado melamínico texturizado, inclusive dobradiça, fechadura e grelha | un |  |  | 1932.92
Composição | 88316 | SINAPI | SERVENTE COM ENCARGOS COMPLEMENTARES | H | 1.9085 | 17.17 | 32.76
Composição | 88261 | SINAPI | CARPINTEIRO DE ESQUADRIA COM ENCARGOS COMPLEMENTARES | H | 2.6865 | 23.07 | 61.97
Composição | 91011 | SINAPI | PORTA DE MADEIRA PARA VERNIZ, SEMI-OCA (LEVE OU MÉDIA), 80X210CM, ESPESSURA DE 3,5CM, INCLUSO DOBRADIÇAS - FORNECIMENTO E INSTALAÇÃO. AF_12/2019 | UN | 1 | 301.07 | 301.07
Composição | 100721 | SINAPI | PINTURA COM TINTA ALQUÍDICA DE FUNDO (TIPO ZARCÃO) PULVERIZADA SOBRE SUPERFÍCIES METÁLICAS (EXCETO PERFIL) EXECUTADO EM OBRA (POR DEMÃO). AF_01/2020 | m² | 1.581 | 20.39 | 32.23
Composição | 100757 | SINAPI | PINTURA COM TINTA ALQUÍDICA DE ACABAMENTO (ESMALTE SINTÉTICO ACETINADO) PULVERIZADA SOBRE SUPERFÍCIES METÁLICAS (EXCETO PERFIL) EXECUTADO EM OBRA (02 DEMÃOS). AF_01/2020 | m² | 1.581 | 40.24 | 63.61
Insumo | 00038124 | SINAPI | ESPUMA EXPANSIVA DE POLIURETANO, APLICACAO MANUAL - 500 ML | UN | 0.77 | 22 | 16.94
Insumo | 00038152 | SINAPI | FECHADURA DE EMBUTIR PARA PORTA EXTERNA, MAQUINA 55 MM, COM CILINDRO, MACANETA ALAVANCA E ROSETA REDONDA EM METAL CROMADO - NIVEL DE SEGURANCA MEDIO - COMPLETA | CJ | 1.5 | 125.58 | 188.37
Insumo | CM0190 | Próprio | Laminado melamínico, acabamento texturizado, cor branca, espessura 1,3mm, referência L190, fab. Fórmica | m² | 6.275 | 76.54 | 480.28
Insumo | 00001339 | SINAPI | COLA A BASE DE RESINA SINTETICA PARA CHAPA DE LAMINADO MELAMINICO | KG | 3.024 | 35.65 | 107.8
Insumo | CM0856 | Próprio | Grelha em alumínio 325 x 525 mm, ref. Grelha de Retorno AGS-T (com contra-moldura), Trox do Brasil | un | 1 | 317.41 | 317.41
Insumo | 00001322 | SINAPI | CHAPA DE ACO FINA A QUENTE BITOLA MSG 16, E = 1,50 MM (12,00 KG/M2) | KG | 30.6 | 10.8 | 330.48
04.01.230.2 | MPDFT0891 | Próprio | Porta de madeira (PM), DM 0,90 x 2,10 m, acabamento em laminado melamínico texturizado, inclusive dobradiça, fechadura, barra de apoio e grelha | un |  |  | 2059.22
Composição | 88316 | SINAPI | SERVENTE COM ENCARGOS COMPLEMENTARES | H | 2.7085 | 17.17 | 46.5
Composição | 88261 | SINAPI | CARPINTEIRO DE ESQUADRIA COM ENCARGOS COMPLEMENTARES | H | 3.4865 | 23.07 | 80.43
Composição | 91012 | SINAPI | PORTA DE MADEIRA PARA VERNIZ, SEMI-OCA (LEVE OU MÉDIA), 90X210CM, ESPESSURA DE 3,5CM, INCLUSO DOBRADIÇAS - FORNECIMENTO E INSTALAÇÃO. AF_12/2019 | UN | 1 | 334.71 | 334.71
Composição | 100721 | SINAPI | PINTURA COM TINTA ALQUÍDICA DE FUNDO (TIPO ZARCÃO) PULVERIZADA SOBRE SUPERFÍCIES METÁLICAS (EXCETO PERFIL) EXECUTADO EM OBRA (POR DEMÃO). AF_01/2020 | m² | 1.581 | 20.39 | 32.23
Composição | 100757 | SINAPI | PINTURA COM TINTA ALQUÍDICA DE ACABAMENTO (ESMALTE SINTÉTICO ACETINADO) PULVERIZADA SOBRE SUPERFÍCIES METÁLICAS (EXCETO PERFIL) EXECUTADO EM OBRA (02 DEMÃOS). AF_01/2020 | m² | 1.581 | 40.24 | 63.61
Insumo | 00038124 | SINAPI | ESPUMA EXPANSIVA DE POLIURETANO, APLICACAO MANUAL - 500 ML | UN | 0.77 | 22 | 16.94
Insumo | 00038152 | SINAPI | FECHADURA DE EMBUTIR PARA PORTA EXTERNA, MAQUINA 55 MM, COM CILINDRO, MACANETA ALAVANCA E ROSETA REDONDA EM METAL CROMADO - NIVEL DE SEGURANCA MEDIO - COMPLETA | CJ | 1.5 | 125.58 | 188.37
Insumo | CM0190 | Próprio | Laminado melamínico, acabamento texturizado, cor branca, espessura 1,3mm, referência L190, fab. Fórmica | m² | 6.275 | 76.54 | 480.28
Insumo | 00001339 | SINAPI | COLA A BASE DE RESINA SINTETICA PARA CHAPA DE LAMINADO MELAMINICO | KG | 3.024 | 35.65 | 107.8
Insumo | CM0856 | Próprio | Grelha em alumínio 325 x 525 mm, ref. Grelha de Retorno AGS-T (com contra-moldura), Trox do Brasil | un | 1 | 317.41 | 317.41
Insumo | CM0126 | Próprio | Barra de apoio tubular reta 45cm, Ø31,75mm e=2mm, em alumínio, acabamento com pintura epóxi branca, Linha Acessibilidade, fab. Leve Vida | un | 1 | 52.9 | 52.9
Insumo | 00001322 | SINAPI | CHAPA DE ACO FINA A QUENTE BITOLA MSG 16, E = 1,50 MM (12,00 KG/M2) | KG | 31.3 | 10.8 | 338.04
04.01.510 |  |  | Revestimentos de pisos
04.01.510.1 | MPDFT0029 | Próprio | Copia da SINAPI (87640) - Regularização / preparação de superfície horizontal com argamassa, traço 1:3 (cimento e areia), preparo mecânico, espessura média 4cm | m² |  |  | 43.03
Composição | 88309 | SINAPI | PEDREIRO COM ENCARGOS COMPLEMENTARES | H | 0.36 | 23.25 | 8.37
Composição | 88316 | SINAPI | SERVENTE COM ENCARGOS COMPLEMENTARES | H | 0.18 | 17.17 | 3.09
Composição | 87298 | SINAPI | ARGAMASSA TRAÇO 1:3 (EM VOLUME DE CIMENTO E AREIA MÉDIA ÚMIDA) PARA CONTRAPISO, PREPARO MECÂNICO COM BETONEIRA 400 L. AF_08/2019 | m³ | 0.053 | 486.46 | 25.78
Insumo | 00001379 | SINAPI | CIMENTO PORTLAND COMPOSTO CP II-32 | KG | 0.5 | 0.5 | 0.25
Insumo | 00007334 | SINAPI | ADITIVO ADESIVO LIQUIDO PARA ARGAMASSAS DE REVESTIMENTOS CIMENTICIOS | L | 0.435 | 12.75 | 5.54
04.01.510.2 | MPDFT1042 | Próprio | Copia da SINAPI (87263) - Porcelanato 60x60cm, linha Mineral (cod. 22285E), cor Argento, acabamento natural, fab. Portobello | m² |  |  | 131.71
Composição | 88256 | SINAPI | AZULEJISTA OU LADRILHISTA COM ENCARGOS COMPLEMENTARES | H | 0.44 | 23.17 | 10.19
Composição | 88316 | SINAPI | SERVENTE COM ENCARGOS COMPLEMENTARES | H | 0.2 | 17.17 | 3.43
Insumo | 00034357 | SINAPI | REJUNTE CIMENTICIO, QUALQUER COR | KG | 0.14 | 2.64 | 0.36
Insumo | CM1277 | Próprio | Porcelanato 90x90cm, linha Mineral (cod. 28504E), cor Argento, acabamento natural, fab. Portobello | m² | 1.07 | 103.35 | 110.58
Insumo | 00034353 | SINAPI | ARGAMASSA COLANTE AC II | KG | 8.62 | 0.83 | 7.15
04.01.510.3 | MPDFT0890 | Próprio | Copia da SINAPI (88650) - Rodapé em porcelanato cinza escuro, DM 20x90cm, linha Mineral, cor Argento, acabamento natural, ref. 21447E, fab. Portobello | m |  |  | 40.59
Composição | 88256 | SINAPI | AZULEJISTA OU LADRILHISTA COM ENCARGOS COMPLEMENTARES | H | 0.1821 | 23.17 | 4.21
Composição | 88316 | SINAPI | SERVENTE COM ENCARGOS COMPLEMENTARES | H | 0.064 | 17.17 | 1.09
Insumo | 00034357 | SINAPI | REJUNTE CIMENTICIO, QUALQUER COR | KG | 0.18 | 2.64 | 0.47
Insumo | 00034353 | SINAPI | ARGAMASSA COLANTE AC II | KG | 1.2921 | 0.83 | 1.07
Insumo | CM1671 | Próprio | Rodapé em porcelanato cinza escuro, DM 20x90cm, linha Mineral, cor Argento, acabamento natural, ref. 21447E, fab. Portobello | m | 1.1 | 30.69 | 33.75
04.01.510.4 | MPDFT1041 | Próprio | Copia da SINAPI (87263) - Porcelanato 60x60cm, linha Mineral (cod. 22281E), cor Portland, acabamento natural, fab. Portobello | m² |  |  | 131.81
Composição | 88256 | SINAPI | AZULEJISTA OU LADRILHISTA COM ENCARGOS COMPLEMENTARES | H | 0.44 | 23.17 | 10.19
Composição | 88316 | SINAPI | SERVENTE COM ENCARGOS COMPLEMENTARES | H | 0.2 | 17.17 | 3.43
Insumo | 00034357 | SINAPI | REJUNTE CIMENTICIO, QUALQUER COR | KG | 0.14 | 2.64 | 0.36
Insumo | CM1278 | Próprio | Porcelanato 60x60cm, linha Mineral (cod. 22281E), cor Portland, acabamento natural, fab. Portobello | m² | 1.07 | 103.44 | 110.68
Insumo | 00034353 | SINAPI | ARGAMASSA COLANTE AC II | KG | 8.62 | 0.83 | 7.15
04.01.510.5 | MPDFT0889 | Próprio | Copia da SINAPI (88650) - Rodapé cinza claro acabamento natural, dimensões 20x90cm, Portobello - Linha Mineral, cor Portland - cód 21445E | m |  |  | 41
Composição | 88256 | SINAPI | AZULEJISTA OU LADRILHISTA COM ENCARGOS COMPLEMENTARES | H | 0.1821 | 23.17 | 4.21
Composição | 88316 | SINAPI | SERVENTE COM ENCARGOS COMPLEMENTARES | H | 0.064 | 17.17 | 1.09
Insumo | 00034357 | SINAPI | REJUNTE CIMENTICIO, QUALQUER COR | KG | 0.18 | 2.64 | 0.47
Insumo | 00034353 | SINAPI | ARGAMASSA COLANTE AC II | KG | 1.2921 | 0.83 | 1.07
Insumo | CM1670 | Próprio | Rodapé cinza claro acabamento natural, dimensões 20x90cm, Portobello - Linha Mineral, cor Portland - cód 21445E | m | 1.1 | 31.06 | 34.16
04.01.510.6 | MPDFT1043 | Próprio | Copia da CPOS (21.02.311) - Piso vinílico autoportante em placas de 50x50cm, linha Square, Coleção Acoustic, cor cinza, ref. 24560032, fab. Tarkett, inclusive massa autonivelante e=3mm | m² |  |  | 396.01
Composição | 88309 | SINAPI | PEDREIRO COM ENCARGOS COMPLEMENTARES | H | 0.17 | 23.25 | 3.95
Composição | 88316 | SINAPI | SERVENTE COM ENCARGOS COMPLEMENTARES | H | 0.31 | 17.17 | 5.32
Insumo | CM1275 | Próprio | Piso vinílico autoportante em placas de 50x50cm, linha Square, Coleção Acoustic, cor cinza, ref. 24560032, fab. Tarkett | m² | 1 | 358.24 | 358.24
Insumo | CM1474 | Próprio | Adesivo de tack pemanente, para piso vinílico autoportante. Fab. Tarkett, ref. Tackfix | kg | 0.15 | 31.94 | 4.79
Insumo | CM1690 | Próprio | Argamassa autonivelante de secagem rápida para posterior aplicação de pisos vinílicos - uso interno - Tarkomassa | kg | 5.1 | 4.65 | 23.71
04.01.510.7 | MPDFT0850 | Próprio | Cóipa SINAPI (72183+72137) - Piso em concreto estrutural de 25MPa, acabamento desempenado, espessura de 10cm, armado com tela soldada Q196 barra 5mm | m² |  |  | 132.22
Composição | 90586 | SINAPI | VIBRADOR DE IMERSÃO, DIÂMETRO DE PONTEIRA 45MM, MOTOR ELÉTRICO TRIFÁSICO POTÊNCIA DE 2 CV - CHP DIURNO. AF_06/2015 | CHP | 0.0079 | 1.5 | 0.01
Composição | 90587 | SINAPI | VIBRADOR DE IMERSÃO, DIÂMETRO DE PONTEIRA 45MM, MOTOR ELÉTRICO TRIFÁSICO POTÊNCIA DE 2 CV - CHI DIURNO. AF_06/2015 | CHI | 0.0079 | 0.44 | 0
Composição | 88309 | SINAPI | PEDREIRO COM ENCARGOS COMPLEMENTARES | H | 0.4457 | 23.25 | 10.36
Composição | 88316 | SINAPI | SERVENTE COM ENCARGOS COMPLEMENTARES | H | 1.1836 | 17.17 | 20.32
Composição | 88245 | SINAPI | ARMADOR COM ENCARGOS COMPLEMENTARES | H | 0.02 | 23.13 | 0.46
Composição | 97114 | SINAPI | EXECUÇÃO DE JUNTAS DE CONTRAÇÃO PARA PAVIMENTOS DE CONCRETO. AF_11/2017 | M | 2 | 0.43 | 0.86
Composição | 97115 | SINAPI | APLICAÇÃO DE GRAXA EM BARRAS DE TRANSFERÊNCIA PARA EXECUÇÃO DE PAVIMENTO DE CONCRETO. AF_11/2017 | KG | 0.0212 | 46.19 | 0.97
Insumo | 00007156 | SINAPI | TELA DE ACO SOLDADA NERVURADA, CA-60, Q-196, (3,11 KG/M2), DIAMETRO DO FIO = 5,0 MM, LARGURA = 2,45 M, ESPACAMENTO DA MALHA = 10 X 10 CM | m² | 1.05 | 43.32 | 45.48
Insumo | CM1285 | Próprio | Barra de transferência aço CA-60, diâmetro 16mm, fab. Gerdau | m | 1.05 | 11.98 | 12.57
Insumo | 00000142 | SINAPI | SELANTE ELASTICO MONOCOMPONENTE A BASE DE POLIURETANO (PU) PARA JUNTAS DIVERSAS | 310ML | 0.1612 | 29.49 | 4.75
Insumo | 00001527 | SINAPI | CONCRETO USINADO BOMBEAVEL, CLASSE DE RESISTENCIA C25, COM BRITA 0 E 1, SLUMP = 100 +/- 20 MM, INCLUI SERVICO DE BOMBEAMENTO (NBR 8953) | m³ | 0.1096 | 332.49 | 36.44
04.01.510.8 | MPDFT0170 | Próprio | Lastro de brita nº 1, espessura de 5cm, incluindo lona plástica para isolar o lastro do solo | m² |  |  | 9.63
Composição | 96622 | SINAPI | LASTRO COM MATERIAL GRANULAR, APLICAÇÃO EM PISOS OU RADIERS, ESPESSURA DE *5 CM*. AF_08/2017 | m³ | 0.05 | 176.01 | 8.8
Insumo | 00003777 | SINAPI | LONA PLASTICA PRETA, E= 150 MICRA | m² | 1 | 0.83 | 0.83
04.01.510.9 | MPDFT0907 | Próprio | Copia da SINAPI (87263) - Porcelanato para escada 32 x 60 cm com friso, linha Mineral Técnica (cód. 21757E), cor Argento, acabamento natural Fab. Portobello | m² |  |  | 108.31
Composição | 88256 | SINAPI | AZULEJISTA OU LADRILHISTA COM ENCARGOS COMPLEMENTARES | H | 0.44 | 23.17 | 10.19
Composição | 88316 | SINAPI | SERVENTE COM ENCARGOS COMPLEMENTARES | H | 0.2 | 17.17 | 3.43
Insumo | 00034357 | SINAPI | REJUNTE CIMENTICIO, QUALQUER COR | KG | 0.14 | 2.64 | 0.36
Insumo | 00034353 | SINAPI | ARGAMASSA COLANTE AC II | KG | 8.62 | 0.83 | 7.15
Insumo | CM1680 | Próprio | Porcelanato para escada 32 x 60 cm com friso, linha Mineral Técnica (cód. 21757E), cor Argento, acabamento natural Fab. Portobello | m | 1.07 | 81.48 | 87.18
04.01.530 |  |  | Revestimentos de paredes
04.01.530.3 | MPDFT1049 | Próprio | Cópia SINAPI (72200) - Laminado melamínico, acabamento texturizado, Polar, espessura 1,3mm, referência L190, fab. Fórmica | m² |  |  | 112.13
Composição | 88239 | SINAPI | AJUDANTE DE CARPINTEIRO COM ENCARGOS COMPLEMENTARES | H | 0.18 | 19.44 | 3.49
Composição | 88261 | SINAPI | CARPINTEIRO DE ESQUADRIA COM ENCARGOS COMPLEMENTARES | H | 0.18 | 23.07 | 4.15
Insumo | 00004791 | SINAPI | ADESIVO ACRILICO/COLA DE CONTATO | KG | 0.9 | 26.82 | 24.13
Insumo | CM0190 | Próprio | Laminado melamínico, acabamento texturizado, cor branca, espessura 1,3mm, referência L190, fab. Fórmica | m² | 1.05 | 76.54 | 80.36
04.01.530.4 | MPDFT0921 | Próprio | Copia da SINAPI (87242) - Cerâmica grês, 30x60cm, linha White Home 97745E, cor Bianco Bold, fab. Portobello | m² |  |  | 84.75
Composição | 88256 | SINAPI | AZULEJISTA OU LADRILHISTA COM ENCARGOS COMPLEMENTARES | H | 1.29 | 23.17 | 29.88
Composição | 88316 | SINAPI | SERVENTE COM ENCARGOS COMPLEMENTARES | H | 0.65 | 17.17 | 11.16
Insumo | 00037596 | SINAPI | ARGAMASSA COLANTE TIPO AC III E | KG | 7.69 | 1.58 | 12.15
Insumo | CM0152 | Próprio | Cerâmica grês, 30x60cm, linha White Home, cor Idea Bianco Bold, fab. Portobello | m² | 1.16 | 27.21 | 31.56
04.01.530.5 | MPDFT1045 | Próprio | Cópia SINAPI (87242) - Pastilha de porcelana 5,0x5,0cm, linha Engenharia, cor Boráx, fab. Atlas (ref.SG8414), assentada com argamassa pré-fabricada, incluindo rejuntamento | m² |  |  | 138.37
Composição | 88256 | SINAPI | AZULEJISTA OU LADRILHISTA COM ENCARGOS COMPLEMENTARES | H | 1.29 | 23.17 | 29.88
Composição | 88316 | SINAPI | SERVENTE COM ENCARGOS COMPLEMENTARES | H | 0.65 | 17.17 | 11.16
Insumo | CM0070 | Próprio | Pastilha de porcelana 5,0x5,0cm, linha Engenharia, cor Boráx, fab. Atlas (ref.SG8414) | m² | 1.16 | 74.76 | 86.72
Insumo | 00037595 | SINAPI | ARGAMASSA COLANTE TIPO AC III | KG | 7.69 | 1.38 | 10.61
04.01.550 |  |  | Revestimentos de forro
04.01.550.1 | MPDFT0866 | Próprio | Forro estruturado em placas de gesso acartonado, modelo D-112 unidirecional - 1ST 12,5/BR | m² |  |  | 94.78
Composição | 88269 | SINAPI | GESSEIRO COM ENCARGOS COMPLEMENTARES | H | 0.5344 | 23.13 | 12.36
Composição | 88316 | SINAPI | SERVENTE COM ENCARGOS COMPLEMENTARES | H | 0.5344 | 17.17 | 9.17
Insumo | CM0614 | Próprio | Forro estruturado em placas de gesso acartonado, modelo D-112 uniderecional - 1ST 12,5/BR | m² | 1.05 | 69.77 | 73.25
04.01.550.2 | MPDFT0015 | Próprio | Copia da SINAPI (96121) - Perfil tabica fechada, lisa, formato z, em aço galvanizado natural, largura total na horizontal 40mm, para estrutura forro drywall | M |  |  | 13.41
Composição | 88278 | SINAPI | MONTADOR DE ESTRUTURA METÁLICA COM ENCARGOS COMPLEMENTARES | H | 0.1468 | 17.74 | 2.6
Composição | 88316 | SINAPI | SERVENTE COM ENCARGOS COMPLEMENTARES | H | 0.1468 | 17.17 | 2.52
Insumo | 00039443 | SINAPI | PARAFUSO DRY WALL, EM ACO ZINCADO, CABECA LENTILHA E PONTA BROCA (LB), LARGURA 4,2 MM, COMPRIMENTO 13 MM | UN | 0.5833 | 0.12 | 0.06
Insumo | 00040552 | SINAPI | PARAFUSO, AUTO ATARRACHANTE, CABECA CHATA, FENDA SIMPLES, 1/4 (6,35 MM) X 25 MM | CENTO | 0.0749 | 24.02 | 1.79
Insumo | 00039428 | SINAPI | PERFIL TABICA FECHADA, LISA, FORMATO Z, EM ACO GALVANIZADO NATURAL, LARGURA TOTAL NA HORIZONTAL *40* MM, PARA ESTRUTURA FORRO DRYWALL | M | 1.1512 | 5.6 | 6.44
04.01.700 |  |  | Acabamentos e Arremates
04.01.700.2 | MPDFT1074 | Próprio | Copia da SETOP (PIS-FAI-005) - Fita de alerta antiderrapante com faixa fosforescente, para tráfego alto de pessoas, largura de 50mm, cor amarela, ref. Safety Walk linha Neon, fab. 3M | m |  |  | 16.05
Composição | 88316 | SINAPI | SERVENTE COM ENCARGOS COMPLEMENTARES | H | 0.25 | 17.17 | 4.29
Insumo | CM0989 | Próprio | Fita antiderrapante fosforescente, para tráfego alto de pessoas, largura de 50mm, cor amarela, ref. Safety Walk linha Neon, fab. 3M | m | 1 | 11.76 | 11.76
04.01.800 |  |  | Equipamentos, Metais e Acessórios
04.01.800.1 | MPDFT0913 | Próprio | Corrimão duplo em tubo de aço inox acab. escovado Ø1,5" (3,81cm) - fixado em alvenaria | m |  |  | 598.75
Composição | 88251 | SINAPI | AUXILIAR DE SERRALHEIRO COM ENCARGOS COMPLEMENTARES | H | 1.569 | 18.84 | 29.55
Composição | 88315 | SINAPI | SERRALHEIRO COM ENCARGOS COMPLEMENTARES | H | 1.91 | 23.13 | 44.17
Insumo | 00007568 | SINAPI | BUCHA DE NYLON SEM ABA S10, COM PARAFUSO DE 6,10 X 65 MM EM ACO ZINCADO COM ROSCA SOBERBA, CABECA CHATA E FENDA PHILLIPS | UN | 4.364 | 0.79 | 3.44
Insumo | 00011002 | SINAPI | ELETRODO REVESTIDO AWS - E6013, DIAMETRO IGUAL A 2,50 MM | KG | 0.001 | 19.09 | 0.01
Insumo | 00005104 | SINAPI | REBITE DE ALUMINIO VAZADO DE REPUXO, 3,2 X 8 MM (1KG = 1025 UNIDADES) | KG | 0.004 | 62 | 0.24
Insumo | CM1683 | Próprio | Suporte de parede para corrimão em aço inox | un | 2.182 | 15.44 | 33.69
Insumo | CM1684 | Próprio | Tubo de aço inox 304, e=1,5mm, Ø1.1/2 (3,81cm) | m | 2.658 | 136.47 | 362.73
Insumo | CM1685 | Próprio | Curva de aço inox diametro 1.1/2" | un | 2 | 62.46 | 124.92
04.01.800.2 | MPDFT0914 | Próprio | Cópia da Sinapi (99855) - Corrimão simples em tubo de aço inox acab. escovado Ø1,5" (3,81cm) - fixado em alvenaria ou guarda corpo | m |  |  | 258.94
Composição | 88251 | SINAPI | AUXILIAR DE SERRALHEIRO COM ENCARGOS COMPLEMENTARES | H | 0.778 | 18.84 | 14.65
Composição | 88315 | SINAPI | SERRALHEIRO COM ENCARGOS COMPLEMENTARES | H | 0.948 | 23.13 | 21.92
Insumo | 00007568 | SINAPI | BUCHA DE NYLON SEM ABA S10, COM PARAFUSO DE 6,10 X 65 MM EM ACO ZINCADO COM ROSCA SOBERBA, CABECA CHATA E FENDA PHILLIPS | UN | 3.273 | 0.79 | 2.58
Insumo | 00011002 | SINAPI | ELETRODO REVESTIDO AWS - E6013, DIAMETRO IGUAL A 2,50 MM | KG | 0.004 | 19.09 | 0.07
Insumo | CM1683 | Próprio | Suporte de parede para corrimão em aço inox | un | 1.091 | 15.44 | 16.84
Insumo | CM1684 | Próprio | Tubo de aço inox 304, e=1,5mm, Ø1.1/2 (3,81cm) | m | 1.029 | 136.47 | 140.42
Insumo | CM1685 | Próprio | Curva de aço inox diametro 1.1/2" | un | 1 | 62.46 | 62.46
04.01.800.3 | MPDFT0917 | Próprio | Guarda-corpo h=1,10m, em tubo de aço inox, acab. escovado, Ø2" (5,08cm) e vidro temperado laminado de segurança 10mm incolor | m |  |  | 758.05
Composição | 88251 | SINAPI | AUXILIAR DE SERRALHEIRO COM ENCARGOS COMPLEMENTARES | H | 3.0294 | 18.84 | 57.07
Composição | 88315 | SINAPI | SERRALHEIRO COM ENCARGOS COMPLEMENTARES | H | 3.6883 | 23.13 | 85.31
Insumo | 00012760 | SINAPI | CHAPA ACO INOX AISI 304 NUMERO 4 (E = 6 MM), ACABAMENTO NUMERO 1 (LAMINADO A QUENTE, FOSCO) | m² | 0.0225 | 1156.08 | 26.01
Insumo | CM1686 | Próprio | Vidro temperado laminado de segurança 10mm incolor | m² | 1.0978 | 191.47 | 210.19
Insumo | 00039961 | SINAPI | SILICONE ACETICO USO GERAL INCOLOR 280 G | UN | 0.973 | 19.49 | 18.96
Insumo | 00011002 | SINAPI | ELETRODO REVESTIDO AWS - E6013, DIAMETRO IGUAL A 2,50 MM | KG | 0.0033 | 19.09 | 0.06
Insumo | 00013246 | SINAPI | PARAFUSO DE FERRO POLIDO, SEXTAVADO, COM ROSCA INTEIRA, DIAMETRO 5/16", COMPRIMENTO 3/4", COM PORCA E ARRUELA LISA LEVE | UN | 5 | 0.23 | 1.15
Insumo | 00020259 | SINAPI | PERFIL DE BORRACHA EPDM MACICO *12 X 15* MM PARA ESQUADRIAS | M | 3.6663 | 10.8 | 39.59
Insumo | 00011964 | SINAPI | PARAFUSO DE ACO TIPO CHUMBADOR PARABOLT, DIAMETRO 3/8", COMPRIMENTO 75 MM | UN | 3.6663 | 1.22 | 4.47
Insumo | CM1684 | Próprio | Tubo de aço inox 304, e=1,5mm, Ø1.1/2 (3,81cm) | m | 2.31 | 136.47 | 315.24
04.01.800.4 | MPDFT0918 | Próprio | Complemento de corrimão simples para duplo 1 1/2", de aço galvanizado para pintura, fixado em alvenaria ou guarda corpo | m |  |  | 196.92
Composição | 88251 | SINAPI | AUXILIAR DE SERRALHEIRO COM ENCARGOS COMPLEMENTARES | H | 1.502 | 18.84 | 28.29
Composição | 88315 | SINAPI | SERRALHEIRO COM ENCARGOS COMPLEMENTARES | H | 1.828 | 23.13 | 42.28
Insumo | 00007568 | SINAPI | BUCHA DE NYLON SEM ABA S10, COM PARAFUSO DE 6,10 X 65 MM EM ACO ZINCADO COM ROSCA SOBERBA, CABECA CHATA E FENDA PHILLIPS | UN | 3.273 | 0.79 | 2.58
Insumo | 00011002 | SINAPI | ELETRODO REVESTIDO AWS - E6013, DIAMETRO IGUAL A 2,50 MM | KG | 0.006 | 19.09 | 0.11
Insumo | 00021012 | SINAPI | TUBO ACO GALVANIZADO COM COSTURA, CLASSE LEVE, DN 40 MM ( 1 1/2"), E = 3,00 MM, *3,48* KG/M (NBR 5580) | M | 1.3 | 61.73 | 80.24
Insumo | CM1687 | Próprio | Suporte para corrimão, redondo com pino 1/2" P/ tubo 2" - com parafusos e buchas | un | 1.091 | 7.41 | 8.08
Insumo | CM1688 | Próprio | Curva de aço galvanizado 1 1/2" | un | 1 | 35.34 | 35.34
04.01.800.5 | MPDFT1075 | Próprio | Cópia SINAPI 99855 -Corrimão duplo de Ø 1.1/2" (38,1mm) em tubo de aço industrial, para pintura esmalte. Instalado em alvenaria | m |  |  | 214.3
Composição | 88251 | SINAPI | AUXILIAR DE SERRALHEIRO COM ENCARGOS COMPLEMENTARES | H | 1.502 | 18.84 | 28.29
Composição | 88315 | SINAPI | SERRALHEIRO COM ENCARGOS COMPLEMENTARES | H | 1.828 | 23.13 | 42.28
Insumo | 00007568 | SINAPI | BUCHA DE NYLON SEM ABA S10, COM PARAFUSO DE 6,10 X 65 MM EM ACO ZINCADO COM ROSCA SOBERBA, CABECA CHATA E FENDA PHILLIPS | UN | 6.545 | 0.79 | 5.17
Insumo | 00011002 | SINAPI | ELETRODO REVESTIDO AWS - E6013, DIAMETRO IGUAL A 2,50 MM | KG | 0.006 | 19.09 | 0.11
Insumo | 00011033 | SINAPI | SUPORTE PARA CALHA DE 150 MM EM FERRO GALVANIZADO | UN | 2.182 | 5.23 | 11.41
Insumo | 00021012 | SINAPI | TUBO ACO GALVANIZADO COM COSTURA, CLASSE LEVE, DN 40 MM ( 1 1/2"), E = 3,00 MM, *3,48* KG/M (NBR 5580) | M | 2.058 | 61.73 | 127.04
04.01.800.6 | MPDFT0607 | Próprio | Plaquetas de sinalização em braile em placas de alumínio, escrita em alfabeto braile, identificando o pavimento em que o usuário se encontra, referência: Andaluz | un |  |  | 10.76
Composição | 88316 | SINAPI | SERVENTE COM ENCARGOS COMPLEMENTARES | H | 0.083 | 17.17 | 1.42
Insumo | CM0988 | Próprio | Plaquetas de sinalização em braile em placas de alumínio, escrita em alfabeto braile, identificando o pavimento em que o usuário se encontra, referência: Andaluz | un | 1 | 9.08 | 9.08
Insumo | 00004791 | SINAPI | ADESIVO ACRILICO/COLA DE CONTATO | KG | 0.01 | 26.82 | 0.26
04.01.810 |  |  | Sanitários e Vestiários
04.01.810.1 | MPDFT0304 | Próprio | Copia da SINAPI (86904) - Lavatório de semi-encaixe (padrão), branco, fixado sobre a bancada. Linha Monte Carlo, cód.:L82.17, fab. Deca ou similar equivalante | UN |  |  | 337.68
Composição | 88267 | SINAPI | ENCANADOR OU BOMBEIRO HIDRÁULICO COM ENCARGOS COMPLEMENTARES | H | 0.387 | 22.76 | 8.8
Composição | 88316 | SINAPI | SERVENTE COM ENCARGOS COMPLEMENTARES | H | 0.1886 | 17.17 | 3.23
Insumo | 00004351 | SINAPI | PARAFUSO NIQUELADO 3 1/2" COM ACABAMENTO CROMADO PARA FIXAR PECA SANITARIA, INCLUI PORCA CEGA, ARRUELA E BUCHA DE NYLON TAMANHO S-8 | UN | 2 | 8.55 | 17.1
Insumo | 00037329 | SINAPI | REJUNTE EPOXI, QUALQUER COR | KG | 0.0304 | 55.65 | 1.69
Insumo | CM0147 | Próprio | Lavatório de semi-encaixe de louça, linha Monte Carlo, cor branco gelo, código L82, fab. Deca | un | 1 | 306.86 | 306.86
04.01.810.3 | MPDFT0303 | Próprio | Copia da SINAPI (86903) - Lavatório com coluna suspensa (PCD), branco. Linha Vogue Plus, cód.:L51.17 (lavatório) e cód.: CS1.17 (coluna suspensa), fab. Deca | UN |  |  | 590.82
Composição | 88267 | SINAPI | ENCANADOR OU BOMBEIRO HIDRÁULICO COM ENCARGOS COMPLEMENTARES | H | 1.4667 | 22.76 | 33.38
Composição | 88316 | SINAPI | SERVENTE COM ENCARGOS COMPLEMENTARES | H | 0.6517 | 17.17 | 11.18
Insumo | 00004351 | SINAPI | PARAFUSO NIQUELADO 3 1/2" COM ACABAMENTO CROMADO PARA FIXAR PECA SANITARIA, INCLUI PORCA CEGA, ARRUELA E BUCHA DE NYLON TAMANHO S-8 | UN | 4 | 8.55 | 34.2
Insumo | 00037329 | SINAPI | REJUNTE EPOXI, QUALQUER COR | KG | 0.0866 | 55.65 | 4.81
Insumo | CM1048 | Próprio | Lavatório com coluna suspensa, marca Deca, Modelo Vogue Plus, código L.51.17, cor branco | un | 1 | 466.61 | 466.61
Insumo | CM1459 | Próprio | Coluna para lavatório Monte Carlo/Village/Vogue Plus C1 Deca | un | 1 | 40.64 | 40.64
04.01.810.4 | MPDFT0148 | Próprio | Copia - Copia da SINAPI (95470) - Bacia sanitária, cor branco gelo, Linha Monte Carlo cód. P.8.17, fab. Deca com assento PLÁSTICO | UN |  |  | 558.84
Composição | 88267 | SINAPI | ENCANADOR OU BOMBEIRO HIDRÁULICO COM ENCARGOS COMPLEMENTARES | H | 0.4968 | 22.76 | 11.3
Composição | 88316 | SINAPI | SERVENTE COM ENCARGOS COMPLEMENTARES | H | 0.3495 | 17.17 | 6
Insumo | 00006138 | SINAPI | VEDACAO PVC, 100 MM, PARA SAIDA VASO SANITARIO | UN | 1 | 2.89 | 2.89
Insumo | 00004384 | SINAPI | PARAFUSO NIQUELADO COM ACABAMENTO CROMADO PARA FIXAR PECA SANITARIA, INCLUI PORCA CEGA, ARRUELA E BUCHA DE NYLON TAMANHO S-10 | UN | 2 | 11.53 | 23.06
Insumo | 00037329 | SINAPI | REJUNTE EPOXI, QUALQUER COR | KG | 0.0881 | 55.65 | 4.9
Insumo | CM0139 | Próprio | Bacia sanitária, cor branco gelo, linha Monte Carlo, código P.8.17, fab. Deca | un | 1 | 320.55 | 320.55
Insumo | CM0765 | Próprio | Tubo de ligação para vaso sanitário, cromado, código 1968C, fabricação Deca | un | 1 | 35.75 | 35.75
Insumo | CM0045 | Próprio | Assento plástico Monte Carlo AP.80.17 Deca | un | 1 | 154.39 | 154.39
04.01.810.5 | MPDFT0149 | Próprio | Copia da SINAPI (95471) - Bacia sanitária, Linha Vogue Plus Conforto, cor branco gelo, código P. 510, fabricação Deca com assento PLÁSTICO | UN |  |  | 763.83
Composição | 88267 | SINAPI | ENCANADOR OU BOMBEIRO HIDRÁULICO COM ENCARGOS COMPLEMENTARES | H | 1.154 | 22.76 | 26.26
Composição | 88316 | SINAPI | SERVENTE COM ENCARGOS COMPLEMENTARES | H | 0.5565 | 17.17 | 9.55
Insumo | 00006138 | SINAPI | VEDACAO PVC, 100 MM, PARA SAIDA VASO SANITARIO | UN | 1 | 2.89 | 2.89
Insumo | 00011686 | SINAPI | CONJUNTO DE LIGACAO PARA BACIA SANITARIA EM PLASTICO BRANCO COM TUBO, CANOPLA E ANEL DE EXPANSAO (TUBO 1.1/2 '' X 20 CM) | UN | 1 | 9.97 | 9.97
Insumo | 00004384 | SINAPI | PARAFUSO NIQUELADO COM ACABAMENTO CROMADO PARA FIXAR PECA SANITARIA, INCLUI PORCA CEGA, ARRUELA E BUCHA DE NYLON TAMANHO S-10 | UN | 2 | 11.53 | 23.06
Insumo | 00037329 | SINAPI | REJUNTE EPOXI, QUALQUER COR | KG | 0.0881 | 55.65 | 4.9
Insumo | CM0129 | Próprio | Bacia sanitária, Linha Vogue Plus Conforto, cor branco gelo, código P. 510, fab. Deca | un | 1 | 588.7 | 588.7
Insumo | CM1533 | Próprio | Assento plástico Vogue Plus AP.50.17 Deca | un | 1 | 98.5 | 98.5
04.01.810.6 | MPDFT0261 | Próprio | Copia da Sinapi (100858) - Mictório branco com sifão integrado, cód. M 715.17, fab. Deca - completo | un |  |  | 1297.02
Composição | 100858 | SINAPI | MICTÓRIO SIFONADO LOUÇA BRANCA  PADRÃO MÉDIO  FORNECIMENTO E INSTALAÇÃO. AF_01/2020 | UN | 1 | 551.76 | 551.76
Composição | 88267 | SINAPI | ENCANADOR OU BOMBEIRO HIDRÁULICO COM ENCARGOS COMPLEMENTARES | H | 0.3 | 22.76 | 6.82
Composição | 88248 | SINAPI | AUXILIAR DE ENCANADOR OU BOMBEIRO HIDRÁULICO COM ENCARGOS COMPLEMENTARES | H | 0.3 | 17.78 | 5.33
Insumo | CM0184 | Próprio | Válvula para mictório de fechamento automático, fab. Deca, Linha Decamatic, código 2570 C, acabamento cromado | un | 1 | 723 | 723
Insumo | 00011686 | SINAPI | CONJUNTO DE LIGACAO PARA BACIA SANITARIA EM PLASTICO BRANCO COM TUBO, CANOPLA E ANEL DE EXPANSAO (TUBO 1.1/2 '' X 20 CM) | UN | 1 | 9.97 | 9.97
Insumo | 00003146 | SINAPI | FITA VEDA ROSCA EM ROLOS DE 18 MM X 10 M (L X C) | UN | 0.0365 | 3.9 | 0.14
04.01.810.7 | MPDFT0898 | Próprio | Copia da SINAPI (98689) - Porta objeto / prateleira em granito e=2cm, fixada em alvenaria, L=0,15m | M |  |  | 100.49
Composição | 88274 | SINAPI | MARMORISTA/GRANITEIRO COM ENCARGOS COMPLEMENTARES | H | 0.547 | 19.39 | 10.6
Composição | 88316 | SINAPI | SERVENTE COM ENCARGOS COMPLEMENTARES | H | 0.273 | 17.17 | 4.68
Insumo | 00020232 | SINAPI | SOLEIRA EM GRANITO, POLIDO, TIPO ANDORINHA/ QUARTZ/ CASTELO/ CORUMBA OU OUTROS EQUIVALENTES DA REGIAO, L= *15* CM, E= *2,0* CM | M | 1 | 83.43 | 83.43
Insumo | 00037595 | SINAPI | ARGAMASSA COLANTE TIPO AC III | KG | 1.29 | 1.38 | 1.78
04.01.810.8 | MPDFT0279 | Próprio | Copia da SEINFRA (C4642) - Banco articulado para banho, DM 70x45cm, assento em polipropileno com espessura de 30mm, articulações em aço inoxidável e sistema de travamento vertical, cor branco, Linha Acessibilidade, fab. Leve Vida | un |  |  | 694.09
Composição | 88309 | SINAPI | PEDREIRO COM ENCARGOS COMPLEMENTARES | H | 0.25 | 23.25 | 5.81
Composição | 88316 | SINAPI | SERVENTE COM ENCARGOS COMPLEMENTARES | H | 0.25 | 17.17 | 4.29
Insumo | 00036215 | SINAPI | BANCO ARTICULADO PARA BANHO, EM ACO INOX POLIDO, 70* CM X 45* CM | UN | 1 | 683.99 | 683.99
04.01.810.11 | MPDFT0276 | Próprio | Copia da ORSE (12122) - Barra de apoio tubular reta 40cm, Ø31,75mm e=2mm, em alumínio, acabamento com pintura epóxi branca, Linha Acessibilidade, fab. Leve Vida | UN |  |  | 64.48
Composição | 88248 | SINAPI | AUXILIAR DE ENCANADOR OU BOMBEIRO HIDRÁULICO COM ENCARGOS COMPLEMENTARES | H | 0.3 | 17.78 | 5.33
Composição | 88267 | SINAPI | ENCANADOR OU BOMBEIRO HIDRÁULICO COM ENCARGOS COMPLEMENTARES | H | 0.3 | 22.76 | 6.82
Insumo | CM0598 | Próprio | Barra de apoio reta 40cm, em tubo de alumínio e=2mm, Ø31,75mm, tratamento de superfície e pintura epóxi, na cor branca, fab. Leve Vida | un | 1 | 52.33 | 52.33
04.01.810.12 | MPDFT0277 | Próprio | Copia - Copia da ORSE (12123) - Barra de apoio tubular curva de 30cm para lavatório, Ø31,75mm e=2mm, em alumínio, acabamento com pintura epóxi branca, Linha Acessibilidade, fab. Leve Vida ou similar equivalente | UN |  |  | 90.23
Composição | 88309 | SINAPI | PEDREIRO COM ENCARGOS COMPLEMENTARES | H | 0.3 | 23.25 | 6.97
Composição | 88316 | SINAPI | SERVENTE COM ENCARGOS COMPLEMENTARES | H | 0.3 | 17.17 | 5.15
Insumo | CM0597 | Próprio | Barra de apoio curva lateral para lavatório 30cm, em tubo de alumínio e=2mm, Ø31,75mm, tratamento de superfície e pintura epóxi, na cor branca, fab. Leve Vida | un | 1 | 78.11 | 78.11
04.01.810.15 | MPDFT0270 | Próprio | Conjunto de metais para lavatório em bancada de granito | cj |  |  | 599.73
Composição | 88267 | SINAPI | ENCANADOR OU BOMBEIRO HIDRÁULICO COM ENCARGOS COMPLEMENTARES | H | 0.766 | 22.76 | 17.43
Composição | 88316 | SINAPI | SERVENTE COM ENCARGOS COMPLEMENTARES | H | 0.7348 | 17.17 | 12.61
Insumo | CM0135 | Próprio | Válvula de escoamento, cromada, cod.1601C, fab. Deca | un | 1 | 118.65 | 118.65
Insumo | CM0137 | Próprio | Ligação flexível de malha de aço 50cm, ref. 4607C 050, fab. Deca | un | 1 | 60.92 | 60.92
Insumo | 00003146 | SINAPI | FITA VEDA ROSCA EM ROLOS DE 18 MM X 10 M (L X C) | UN | 0.1213 | 3.9 | 0.47
Insumo | CM0134 | Próprio | Torneira para lavatório de mesa, cromada, fechamento automático, Decamatic Eco, Código 1173.C, fab. Deca | un | 1 | 254.5 | 254.5
Insumo | CM1674 | Próprio | Sifão regulável com tubo de saída corrugável 1x1.1/2", VSM 182, fabricação Esteves | un | 1 | 135.15 | 135.15
04.01.810.17 | MPDFT0260 | Próprio | Conjunto de metais para lavatório com coluna suspensa (PCD) ou semi-encaixe, inclusive torneira de mesa com alavanca | un |  |  | 652.21
Composição | 88248 | SINAPI | AUXILIAR DE ENCANADOR OU BOMBEIRO HIDRÁULICO COM ENCARGOS COMPLEMENTARES | H | 0.7448 | 17.78 | 13.24
Composição | 88267 | SINAPI | ENCANADOR OU BOMBEIRO HIDRÁULICO COM ENCARGOS COMPLEMENTARES | H | 0.7666 | 22.76 | 17.44
Insumo | CM0135 | Próprio | Válvula de escoamento, cromada, cod.1601C, fab. Deca | un | 1 | 118.65 | 118.65
Insumo | CM0137 | Próprio | Ligação flexível de malha de aço 50cm, ref. 4607C 050, fab. Deca | un | 1 | 60.92 | 60.92
Insumo | 00003146 | SINAPI | FITA VEDA ROSCA EM ROLOS DE 18 MM X 10 M (L X C) | UN | 0.1232 | 3.9 | 0.48
Insumo | CM0143 | Próprio | Torneira para lavatório de mesa com alavanca, cromada, fechamento automático, Linha Pressmatic Benefit, Código 00490706, fab. Docol | un | 1 | 409.95 | 409.95
Insumo | CM1675 | Próprio | Sifão com tubo extensivo cromado 1x1/2", fabricação Astra | un | 1 | 17.2 | 17.2
Insumo | 00038633 | SINAPI | FURO PARA TORNEIRA OU OUTROS ACESSORIOS EM BANCADA DE MARMORE/ GRANITO OU OUTRO TIPO DE PEDRA NATURAL | UN | 1 | 14.33 | 14.33
04.01.810.18 | MPDFT0259 | Próprio | Copia da (SINAPI 99635+SBC 190802) - Válvula de descarga com acabamento cromado duplo acionamento, antivandalismo, Linha Hidra Duo 1 1/2”, cód. 2545.C.112PRO e 4900.C.DUO.PRO, fab. Deca ou similar equivalente | UN |  |  | 414.44
Composição | 88248 | SINAPI | AUXILIAR DE ENCANADOR OU BOMBEIRO HIDRÁULICO COM ENCARGOS COMPLEMENTARES | H | 1.64 | 17.78 | 29.15
Composição | 88267 | SINAPI | ENCANADOR OU BOMBEIRO HIDRÁULICO COM ENCARGOS COMPLEMENTARES | H | 1.64 | 22.76 | 37.32
Insumo | 00003148 | SINAPI | FITA VEDA ROSCA EM ROLOS DE 18 MM X 50 M (L X C) | UN | 0.019 | 14.38 | 0.27
Insumo | CM1457 | Próprio | Válvula de descarga antivandalismo 1 1/2", 4900.C.DUO.PRO, fabricação Deca | un | 1 | 324.4 | 324.4
Insumo | 00012613 | SINAPI | TUBO DE DESCARGA PVC, PARA LIGACAO CAIXA DE DESCARGA - EMBUTIR, 40 MM X 150 CM | UN | 1 | 23.3 | 23.3
04.01.810.19 | MPDFT0919 | Próprio | Cópia da CAERN (1070222) - Grelha para ralo quadrado em aço inox AISI 304, fab. Tramontina, código 94535002, dimensões (comprimento x largura x altura) 100 x 100 x 4 mm | un |  |  | 14.22
Composição | 88243 | SINAPI | AJUDANTE ESPECIALIZADO COM ENCARGOS COMPLEMENTARES | H | 0.3 | 20.39 | 6.11
Insumo | CM0121 | Próprio | Grelha para ralo quadrado em aço inox AISI 304, fab. Tramontina, código 94535002, dimensões (comprimento x largura x altura) 100 x 100 x 4 mm | un | 1 | 8.11 | 8.11
04.01.810.20 | MPDFT0920 | Próprio | Cópia da CAERN (1070207) - Grelha quadrada para ralo 15x15cm, em aço inox AISI 304, ref. 94535103, fab. Tramontina | un |  |  | 16.21
Composição | 88243 | SINAPI | AJUDANTE ESPECIALIZADO COM ENCARGOS COMPLEMENTARES | H | 0.2 | 20.39 | 4.07
Insumo | CM1311 | Próprio | Grelha quadrada para ralo 15x15cm, em aço inox AISI 304, ref. 94535103, fab. Tramontina | un | 1 | 12.14 | 12.14
04.01.810.21 | MPDFT0904 | Próprio | Cópia da CPOS (49.11.140) - Ralo linear em alumínio com grelha, dimensões 46x900mm, com saída central vertical, anodizado fosco, fab. Sekabox / Sekapiso | un |  |  | 203.42
Composição | 88309 | SINAPI | PEDREIRO COM ENCARGOS COMPLEMENTARES | H | 0.25 | 23.25 | 5.81
Composição | 88316 | SINAPI | SERVENTE COM ENCARGOS COMPLEMENTARES | H | 0.25 | 17.17 | 4.29
Insumo | CM1363 | Próprio | Ralo linear em alumínio com grelha, dimensões 46x900mm, com saída central vertical, anodizado fosco, fab. Sekabox / Sekapiso | un | 1 | 193.32 | 193.32
04.01.810.22 | MPDFT0908 | Próprio | Copia da SINAPI (86895) - Bancada para lavatório em granito Branco Itaúnas, largura 0,30m, com saia e rodabanca, inclusive mão francesa | m |  |  | 454.39
Composição | 88274 | SINAPI | MARMORISTA/GRANITEIRO COM ENCARGOS COMPLEMENTARES | H | 2.675 | 19.39 | 51.86
Composição | 88316 | SINAPI | SERVENTE COM ENCARGOS COMPLEMENTARES | H | 1.366 | 17.17 | 23.45
Insumo | 00004823 | SINAPI | MASSA PLASTICA PARA MARMORE/GRANITO | KG | 0.5353 | 28.09 | 15.03
Insumo | 00007568 | SINAPI | BUCHA DE NYLON SEM ABA S10, COM PARAFUSO DE 6,10 X 65 MM EM ACO ZINCADO COM ROSCA SOBERBA, CABECA CHATA E FENDA PHILLIPS | UN | 6 | 0.79 | 4.74
Insumo | 00011795 | SINAPI | GRANITO PARA BANCADA, POLIDO, TIPO ANDORINHA/ QUARTZ/ CASTELO/ CORUMBA OU OUTROS EQUIVALENTES DA REGIAO, E= *2,5* CM | m² | 0.525 | 597.73 | 313.8
Insumo | 00037329 | SINAPI | REJUNTE EPOXI, QUALQUER COR | KG | 0.0154 | 55.65 | 0.85
Insumo | 00037590 | SINAPI | SUPORTE MAO-FRANCESA EM ACO, ABAS IGUAIS 30 CM, CAPACIDADE MINIMA 60 KG, BRANCO | UN | 2 | 18.18 | 36.36
Insumo | CM0169 | Próprio | Solução hidrofugante à base de silano-siloxano Nitoprimer 40, fab. Anchortec Quartzolit | l | 0.24 | 34.61 | 8.3
04.01.810.23 | MPDFT0912 | Próprio | Copia da SBC (190085) - Cabide para divisória, em inox escovado, linha Alcoplac Normatizado, Fab. Neocom | UN |  |  | 239.01
Composição | 88316 | SINAPI | SERVENTE COM ENCARGOS COMPLEMENTARES | H | 0.412 | 17.17 | 7.07
Insumo | CM1682 | Próprio | Cabide para divisória, em inox escovado, linha Alcoplac Normatizado, Fab. Neocom | un | 1 | 231.94 | 231.94
04.01.810.24 | MPDFT0138 | Próprio | Copia da SINAPI (86914) - Torneira de parede uso geral com arejador, metálica com acabamento cromado, Linha Standard, cód. 1154.C39, fab. Deca ou similar | UN |  |  | 140.3
Composição | 88267 | SINAPI | ENCANADOR OU BOMBEIRO HIDRÁULICO COM ENCARGOS COMPLEMENTARES | H | 0.1525 | 22.76 | 3.47
Composição | 88316 | SINAPI | SERVENTE COM ENCARGOS COMPLEMENTARES | H | 0.0481 | 17.17 | 0.82
Insumo | 00003146 | SINAPI | FITA VEDA ROSCA EM ROLOS DE 18 MM X 10 M (L X C) | UN | 0.021 | 3.9 | 0.08
Insumo | CM0163 | Próprio | Torneira de parede uso geral com arejador, metálica com acabamento cromado, fab. Deca, Linha Standard, código 1154.C39 | un | 1 | 135.93 | 135.93
04.01.810.25 | MPDFT0273 | Próprio | Copia - Copia da SINAPI (86895) - Banco em granito, incluindo mão francesa | UN |  |  | 332.7
Composição | 88274 | SINAPI | MARMORISTA/GRANITEIRO COM ENCARGOS COMPLEMENTARES | H | 1.92 | 19.39 | 37.22
Composição | 88316 | SINAPI | SERVENTE COM ENCARGOS COMPLEMENTARES | H | 0.98 | 17.17 | 16.82
Insumo | 00004823 | SINAPI | MASSA PLASTICA PARA MARMORE/GRANITO | KG | 0.3844 | 28.09 | 10.79
Insumo | 00007568 | SINAPI | BUCHA DE NYLON SEM ABA S10, COM PARAFUSO DE 6,10 X 65 MM EM ACO ZINCADO COM ROSCA SOBERBA, CABECA CHATA E FENDA PHILLIPS | UN | 6 | 0.79 | 4.74
Insumo | 00011795 | SINAPI | GRANITO PARA BANCADA, POLIDO, TIPO ANDORINHA/ QUARTZ/ CASTELO/ CORUMBA OU OUTROS EQUIVALENTES DA REGIAO, E= *2,5* CM | m² | 0.377 | 597.73 | 225.34
Insumo | 00037329 | SINAPI | REJUNTE EPOXI, QUALQUER COR | KG | 0.0257 | 55.65 | 1.43
Insumo | 00037590 | SINAPI | SUPORTE MAO-FRANCESA EM ACO, ABAS IGUAIS 30 CM, CAPACIDADE MINIMA 60 KG, BRANCO | UN | 2 | 18.18 | 36.36
04.01.810.26 | MPDFT0911 | Próprio | Copia da ORSE (2425) - Porta objetos em laminado melamínico (0,15 x 0,4 cm), cor Polar L190, linha Alcoplac Normatizado, Fab. Neocom | un |  |  | 452.8
Composição | 88262 | SINAPI | CARPINTEIRO DE FORMAS COM ENCARGOS COMPLEMENTARES | H | 0.17 | 23.03 | 3.91
Composição | 88316 | SINAPI | SERVENTE COM ENCARGOS COMPLEMENTARES | H | 0.17 | 17.17 | 2.91
Insumo | CM1681 | Próprio | Porta objetos em laminado melamínico (0,15 x 0,4 cm), cor Polar L190, linha Alcoplac Normatizado, Fab. Neocom | un | 1 | 445.98 | 445.98
04.01.830 |  |  | de cozinha, copa e lavanderia
04.01.830.1 | MPDFT0263 | Próprio | Copia da SINAPI (86872 + 86914 + 86883 + 86877) - Tanque de louça 40 litros com coluna e acessórios de metal, cor branco gelo GE17, cód. TQ.03 (tanque) e CT25 (coluna), fab. Deca | un |  |  | 864.42
Composição | 88267 | SINAPI | ENCANADOR OU BOMBEIRO HIDRÁULICO COM ENCARGOS COMPLEMENTARES | H | 2.1699 | 22.76 | 49.38
Composição | 88248 | SINAPI | AUXILIAR DE ENCANADOR OU BOMBEIRO HIDRÁULICO COM ENCARGOS COMPLEMENTARES | H | 0.8406 | 17.78 | 14.94
Insumo | CM0161 | Próprio | Coluna de louça para tanque TQ 03 fab. Deca, código CT25 | un | 1 | 112.51 | 112.51
Insumo | CM0162 | Próprio | Válvula de escoamento (sem ladrão), 1 ½”, ref. 1606 C, cromada, fab. Deca | un | 1 | 56.42 | 56.42
Insumo | 00020262 | SINAPI | SIFAO PLASTICO EXTENSIVEL UNIVERSAL, TIPO COPO | UN | 1 | 10.16 | 10.16
Insumo | 00004384 | SINAPI | PARAFUSO NIQUELADO COM ACABAMENTO CROMADO PARA FIXAR PECA SANITARIA, INCLUI PORCA CEGA, ARRUELA E BUCHA DE NYLON TAMANHO S-10 | UN | 6 | 11.53 | 69.18
Insumo | 00003146 | SINAPI | FITA VEDA ROSCA EM ROLOS DE 18 MM X 10 M (L X C) | UN | 0.1022 | 3.9 | 0.39
Insumo | CM0160 | Próprio | Tanque de louça 40 litros para coluna, cor branco; fabricação Deca, código TQ.03 (tanque) cor branco gelo GE17 | un | 1 | 411.61 | 411.61
Insumo | 00037329 | SINAPI | REJUNTE EPOXI, QUALQUER COR | KG | 0.0702 | 55.65 | 3.9
Insumo | CM0163 | Próprio | Torneira de parede uso geral com arejador, metálica com acabamento cromado, fab. Deca, Linha Standard, código 1154.C39 | un | 1 | 135.93 | 135.93
04.01.830.2 | MPDFT0909 | Próprio | Copia da SINAPI (86889) - Bancada para copa/ refeitório em granito Preto São Gabriel, largura 0,55m, com saia e rodabanca, inclusive mão francesa | m |  |  | 563.75
Composição | 88274 | SINAPI | MARMORISTA/GRANITEIRO COM ENCARGOS COMPLEMENTARES | H | 1.0909 | 19.39 | 21.15
Composição | 88316 | SINAPI | SERVENTE COM ENCARGOS COMPLEMENTARES | H | 0.71788 | 17.17 | 12.32
Insumo | 00004823 | SINAPI | MASSA PLASTICA PARA MARMORE/GRANITO | KG | 0.38164 | 28.09 | 10.72
Insumo | 00007568 | SINAPI | BUCHA DE NYLON SEM ABA S10, COM PARAFUSO DE 6,10 X 65 MM EM ACO ZINCADO COM ROSCA SOBERBA, CABECA CHATA E FENDA PHILLIPS | UN | 6 | 0.79 | 4.74
Insumo | 00011795 | SINAPI | GRANITO PARA BANCADA, POLIDO, TIPO ANDORINHA/ QUARTZ/ CASTELO/ CORUMBA OU OUTROS EQUIVALENTES DA REGIAO, E= *2,5* CM | m² | 0.7665 | 597.73 | 458.16
Insumo | 00037329 | SINAPI | REJUNTE EPOXI, QUALQUER COR | KG | 0.015403 | 55.65 | 0.85
Insumo | 00037591 | SINAPI | SUPORTE MAO-FRANCESA EM ACO, ABAS IGUAIS 40 CM, CAPACIDADE MINIMA 70 KG, BRANCO | UN | 2 | 21.85 | 43.7
Insumo | CM0169 | Próprio | Solução hidrofugante à base de silano-siloxano Nitoprimer 40, fab. Anchortec Quartzolit | l | 0.35 | 34.61 | 12.11
04.01.830.3 | MPDFT0356 | Próprio | Copia da SINAPI (86900) - Cuba de aço inox, DM 34x56x17 cm, linha Prime, mod. Retangular BL, ref. 94024206, fab. Tramontina, inclusive furo e colagem | UN |  |  | 427.79
Composição | 88274 | SINAPI | MARMORISTA/GRANITEIRO COM ENCARGOS COMPLEMENTARES | H | 0.48 | 19.39 | 9.3
Composição | 88316 | SINAPI | SERVENTE COM ENCARGOS COMPLEMENTARES | H | 0.15 | 17.17 | 2.57
Insumo | 00004823 | SINAPI | MASSA PLASTICA PARA MARMORE/GRANITO | KG | 0.2974 | 28.09 | 8.35
Insumo | CM0156 | Próprio | Cuba de aço inox, DM 34x56x17 cm, linha Prime, mod. Retangular BL, ref. 94024206, fab. Tramontina | un | 1 | 312.01 | 312.01
Insumo | 00038605 | SINAPI | ABERTURA PARA ENCAIXE DE CUBA OU LAVATORIO EM BANCADA DE MARMORE/ GRANITO OU OUTRO TIPO DE PEDRA NATURAL | UN | 1 | 95.56 | 95.56
04.01.830.4 | MPDFT0272 | Próprio | Copia da SINAPI (86895) - Prateleira em granito, incluindo mão francesa | m² |  |  | 949.13
Composição | 88274 | SINAPI | MARMORISTA/GRANITEIRO COM ENCARGOS COMPLEMENTARES | H | 1.9209 | 19.39 | 37.24
Composição | 88316 | SINAPI | SERVENTE COM ENCARGOS COMPLEMENTARES | H | 0.9811 | 17.17 | 16.84
Composição | 88270 | SINAPI | IMPERMEABILIZADOR COM ENCARGOS COMPLEMENTARES | H | 0.0911 | 23.25 | 2.11
Insumo | 00007568 | SINAPI | BUCHA DE NYLON SEM ABA S10, COM PARAFUSO DE 6,10 X 65 MM EM ACO ZINCADO COM ROSCA SOBERBA, CABECA CHATA E FENDA PHILLIPS | UN | 60 | 0.79 | 47.4
Insumo | 00037329 | SINAPI | REJUNTE EPOXI, QUALQUER COR | KG | 0.0428 | 55.65 | 2.38
Insumo | 00037590 | SINAPI | SUPORTE MAO-FRANCESA EM ACO, ABAS IGUAIS 30 CM, CAPACIDADE MINIMA 60 KG, BRANCO | UN | 10 | 18.18 | 181.8
Insumo | CM0169 | Próprio | Solução hidrofugante à base de silano-siloxano Nitoprimer 40, fab. Anchortec Quartzolit | l | 0.4556 | 34.61 | 15.76
Insumo | 00004823 | SINAPI | MASSA PLASTICA PARA MARMORE/GRANITO | KG | 0.6407 | 28.09 | 17.99
Insumo | 00011795 | SINAPI | GRANITO PARA BANCADA, POLIDO, TIPO ANDORINHA/ QUARTZ/ CASTELO/ CORUMBA OU OUTROS EQUIVALENTES DA REGIAO, E= *2,5* CM | m² | 1.05 | 597.73 | 627.61
04.01.830.5 | MPDFT0357 | Próprio | Copia da SINAPI (86909 + 86887 + 86877 + 86881) - Conjunto de metais para pia com cuba inox | UN |  |  | 617.76
Composição | 88267 | SINAPI | ENCANADOR OU BOMBEIRO HIDRÁULICO COM ENCARGOS COMPLEMENTARES | H | 0.7666 | 22.76 | 17.44
Composição | 88316 | SINAPI | SERVENTE COM ENCARGOS COMPLEMENTARES | H | 0.2416 | 17.17 | 4.14
Insumo | 00003146 | SINAPI | FITA VEDA ROSCA EM ROLOS DE 18 MM X 10 M (L X C) | UN | 0.1232 | 3.9 | 0.48
Insumo | CM0841 | Próprio | Torneira para cozinha de mesa, bica móvel com arejador, cromada, altura total 289 mm, linha Fast, cód. 1167.C59, fab. Deca | un | 1 | 377.9 | 377.9
Insumo | CM0137 | Próprio | Ligação flexível de malha de aço 50cm, ref. 4607C 050, fab. Deca | un | 1 | 60.92 | 60.92
Insumo | CM0157 | Próprio | Sifão simples com polipropileno com fecho hídrico, ref. 94525100, fab. Tramontina | un | 1 | 81.95 | 81.95
Insumo | 00038633 | SINAPI | FURO PARA TORNEIRA OU OUTROS ACESSORIOS EM BANCADA DE MARMORE/ GRANITO OU OUTRO TIPO DE PEDRA NATURAL | UN | 1 | 14.33 | 14.33
Insumo | 00006157 | SINAPI | VALVULA EM METAL CROMADO PARA PIA AMERICANA 3.1/2 X 1.1/2 " | UN | 1 | 60.6 | 60.6
05 |  |  | INSTALAÇÕES HIDRÁULICAS E SANITÁRIAS
05.01 |  |  | ÁGUA FRIA
05.01.200 |  |  | Tubulações e Conexões de PVC Rígido
05.01.200.1 | MPDFT0924 | Próprio | Copia da SINAPI (91788) - (Composição representativa) do serviço de instalação de tubos de PVC, soldável, água fria, DO 75 mm, inclusive conexões, cortes e fixações | M |  |  | 118.96
Composição | 90437 | SINAPI | FURO EM ALVENARIA PARA DIÂMETROS MAIORES QUE 40 MM E MENORES OU IGUAIS A 75 MM. AF_05/2015 | UN | 0.0418 | 30.63 | 1.28
Composição | 90454 | SINAPI | PASSANTE TIPO TUBO DE DIÂMETRO MAIORES QUE 40 MM E MENORES OU IGUAIS A 75 MM, FIXADO EM LAJE. AF_05/2015 | UN | 0.1023 | 4.51 | 0.46
Composição | 91186 | SINAPI | FIXAÇÃO DE TUBOS HORIZONTAIS DE PVC, CPVC OU COBRE DIÂMETROS MAIORES QUE 40 MM E MENORES OU IGUAIS A 75 MM COM ABRAÇADEIRA METÁLICA FLEXÍVEL 18 MM, FIXADA DIRETAMENTE NA LAJE. AF_05/2015 | M | 0.4457 | 4.94 | 2.2
Composição | 91191 | SINAPI | CHUMBAMENTO PONTUAL EM PASSAGEM DE TUBO COM DIÂMETROS ENTRE 40 MM E 75 MM. AF_05/2015 | UN | 0.0418 | 4.66 | 0.19
Composição | 89451 | SINAPI | TUBO, PVC, SOLDÁVEL, DN 75MM, INSTALADO EM PRUMADA DE ÁGUA - FORNECIMENTO E INSTALAÇÃO. AF_12/2014 | M | 1 | 47.18 | 47.18
Composição | 89515 | SINAPI | JOELHO 45 GRAUS, PVC, SOLDÁVEL, DN 75MM, INSTALADO EM PRUMADA DE ÁGUA - FORNECIMENTO E INSTALAÇÃO. AF_12/2014 | UN | 0.1948 | 84.81 | 16.52
Composição | 89611 | SINAPI | LUVA, PVC, SOLDÁVEL, DN 75MM, INSTALADO EM PRUMADA DE ÁGUA - FORNECIMENTO E INSTALAÇÃO. AF_12/2014 | UN | 0.2146 | 33.74 | 7.24
Composição | 89612 | SINAPI | UNIÃO, PVC, SOLDÁVEL, DN 75MM, INSTALADO EM PRUMADA DE ÁGUA - FORNECIMENTO E INSTALAÇÃO. AF_12/2014 | UN | 0.227 | 181.77 | 41.26
Composição | 89613 | SINAPI | ADAPTADOR CURTO COM BOLSA E ROSCA PARA REGISTRO, PVC, SOLDÁVEL, DN 75MM X 2.1/2, INSTALADO EM PRUMADA DE ÁGUA - FORNECIMENTO E INSTALAÇÃO. AF_12/2014 | UN | 0.0751 | 30.04 | 2.25
Composição | 89629 | SINAPI | TE, PVC, SOLDÁVEL, DN 75MM, INSTALADO EM PRUMADA DE ÁGUA - FORNECIMENTO E INSTALAÇÃO. AF_12/2014 | UN | 0.0046 | 84.39 | 0.38
05.01.200.2 | MPDFT0513 | Próprio | Cópia da Sinapi (91794) - (Composição representativa) do serviço de instalação de tubos de PVC, soldável, água fria, DN 60mm (instalado em prumada), inclusive conexões, cortes e fixações, para prédios. | m |  |  | 77.77
Composição | 89450 | SINAPI | TUBO, PVC, SOLDÁVEL, DN 60MM, INSTALADO EM PRUMADA DE ÁGUA - FORNECIMENTO E INSTALAÇÃO. AF_12/2014 | M | 1 | 28.54 | 28.54
Composição | 89505 | SINAPI | JOELHO 90 GRAUS, PVC, SOLDÁVEL, DN 60MM, INSTALADO EM PRUMADA DE ÁGUA - FORNECIMENTO E INSTALAÇÃO. AF_12/2014 | UN | 0.2851 | 35.76 | 10.19
Composição | 89506 | SINAPI | JOELHO 45 GRAUS, PVC, SOLDÁVEL, DN 60MM, INSTALADO EM PRUMADA DE ÁGUA - FORNECIMENTO E INSTALAÇÃO. AF_12/2014 | UN | 0.1948 | 40.37 | 7.86
Composição | 89597 | SINAPI | LUVA, PVC, SOLDÁVEL, DN 60MM, INSTALADO EM PRUMADA DE ÁGUA - FORNECIMENTO E INSTALAÇÃO. AF_12/2014 | UN | 0.2146 | 20.52 | 4.4
Composição | 89609 | SINAPI | UNIÃO, PVC, SOLDÁVEL, DN 60MM, INSTALADO EM PRUMADA DE ÁGUA - FORNECIMENTO E INSTALAÇÃO. AF_12/2014 | UN | 0.227 | 92.08 | 20.9
Composição | 89610 | SINAPI | ADAPTADOR CURTO COM BOLSA E ROSCA PARA REGISTRO, PVC, SOLDÁVEL, DN 60MM X 2, INSTALADO EM PRUMADA DE ÁGUA - FORNECIMENTO E INSTALAÇÃO. AF_12/2014 | UN | 0.0751 | 20.54 | 1.54
Composição | 89628 | SINAPI | TE, PVC, SOLDÁVEL, DN 60MM, INSTALADO EM PRUMADA DE ÁGUA - FORNECIMENTO E INSTALAÇÃO. AF_12/2014 | UN | 0.0046 | 45.68 | 0.21
Composição | 90437 | SINAPI | FURO EM ALVENARIA PARA DIÂMETROS MAIORES QUE 40 MM E MENORES OU IGUAIS A 75 MM. AF_05/2015 | UN | 0.0418 | 30.63 | 1.28
Composição | 90454 | SINAPI | PASSANTE TIPO TUBO DE DIÂMETRO MAIORES QUE 40 MM E MENORES OU IGUAIS A 75 MM, FIXADO EM LAJE. AF_05/2015 | UN | 0.1023 | 4.51 | 0.46
Composição | 91186 | SINAPI | FIXAÇÃO DE TUBOS HORIZONTAIS DE PVC, CPVC OU COBRE DIÂMETROS MAIORES QUE 40 MM E MENORES OU IGUAIS A 75 MM COM ABRAÇADEIRA METÁLICA FLEXÍVEL 18 MM, FIXADA DIRETAMENTE NA LAJE. AF_05/2015 | M | 0.4457 | 4.94 | 2.2
Composição | 91191 | SINAPI | CHUMBAMENTO PONTUAL EM PASSAGEM DE TUBO COM DIÂMETROS ENTRE 40 MM E 75 MM. AF_05/2015 | UN | 0.0418 | 4.66 | 0.19
05.01.700 |  |  | Serviços diversos
05.01.700.1 | MPDFT0109 | Próprio | Copia da CPOS (04.30.060) - Remoção de tubulação hidráulica em geral, incluindo conexões, caixas e ralos | m |  |  | 6.86
Composição | 88316 | SINAPI | SERVENTE COM ENCARGOS COMPLEMENTARES | H | 0.4 | 17.17 | 6.86
05.04 |  |  | ESGOTOS SANITÁRIOS
05.04.800 |  |  | Acessórios
05.04.800.3 | MPDFT0238 | Próprio | Copia da SINAPI (89708) - Caixa sifonada, PVC, DN 150x185x75mm, incluindo tampa hermética em aço inox - fornecimento e instalação | UN |  |  | 93.53
Composição | 88248 | SINAPI | AUXILIAR DE ENCANADOR OU BOMBEIRO HIDRÁULICO COM ENCARGOS COMPLEMENTARES | H | 0.38 | 17.78 | 6.75
Composição | 88267 | SINAPI | ENCANADOR OU BOMBEIRO HIDRÁULICO COM ENCARGOS COMPLEMENTARES | H | 0.38 | 22.76 | 8.64
Insumo | 00000122 | SINAPI | ADESIVO PLASTICO PARA PVC, FRASCO COM 850 GR | UN | 0.0148 | 79.49 | 1.17
Insumo | 00000297 | SINAPI | ANEL BORRACHA PARA TUBO ESGOTO PREDIAL DN 75 MM (NBR 5688) | UN | 1 | 2.27 | 2.27
Insumo | 00020078 | SINAPI | PASTA LUBRIFICANTE PARA TUBOS E CONEXOES COM JUNTA ELASTICA (USO EM PVC, ACO, POLIETILENO E OUTROS) ( DE *400* G) | UN | 0.03 | 29.1 | 0.87
Insumo | 00020083 | SINAPI | SOLUCAO LIMPADORA PARA PVC, FRASCO COM 1000 CM3 | UN | 0.0225 | 69.03 | 1.55
Insumo | 00038383 | SINAPI | LIXA D'AGUA EM FOLHA, GRAO 100 | UN | 0.057 | 2.05 | 0.11
Insumo | CM0880 | Próprio | Tampa hermética em aço inox, DN 150mm, para fechamento de caixa sifonada | un | 1 | 14.47 | 14.47
Insumo | 00011714 | SINAPI | CAIXA SIFONADA PVC, 150 X 185 X 75 MM, COM GRELHA QUADRADA BRANCA | UN | 1 | 57.7 | 57.7
05.04.900 |  |  | Serviços diversos
05.04.900.1 | MPDFT0109 | Próprio | Copia da CPOS (04.30.060) - Remoção de tubulação hidráulica em geral, incluindo conexões, caixas e ralos | m |  |  | 6.86
Composição | 88316 | SINAPI | SERVENTE COM ENCARGOS COMPLEMENTARES | H | 0.4 | 17.17 | 6.86
06 |  |  | INSTALAÇÕES ELÉTRICAS E ELETRÔNICAS
06.01 |  |  | INSTALAÇÕES ELÉTRICAS
06.01.300 |  |  | Rede Elétrica Primária
06.01.300.1 | MPDFT0927 | Próprio | Quadro QT-N-SS - PJDIJ e PJSA | un |  |  | 8331.4
Composição | 88247 | SINAPI | AUXILIAR DE ELETRICISTA COM ENCARGOS COMPLEMENTARES | H | 10 | 18.28 | 182.8
Composição | 88264 | SINAPI | ELETRICISTA COM ENCARGOS COMPLEMENTARES | H | 10 | 23.44 | 234.4
Insumo | CM1691 | Próprio | Quadro QT-N-SS - PJDIJ e PJSA | un | 1 | 7914.2 | 7914.2
06.01.400 |  |  | Rede Elétrica Secundária
06.01.400.4 | MPDFT0925 | Próprio | Cópia da CPOS (37.25.090) - Disjuntor tripolar caixa moldada 63A 50kA/380V Schneider LV429006+LV429032 | un |  |  | 3325.84
Composição | 100307 | SINAPI | MONTADOR DE ELETROELETRÔNICOS COM ENCARGOS COMPLEMENTARES | H | 1 | 22.43 | 22.43
Composição | 88264 | SINAPI | ELETRICISTA COM ENCARGOS COMPLEMENTARES | H | 2 | 23.44 | 46.88
Composição | 88247 | SINAPI | AUXILIAR DE ELETRICISTA COM ENCARGOS COMPLEMENTARES | H | 2 | 18.28 | 36.56
Insumo | CM1689 | Próprio | Disjunto tripolar caixa moldada 63A 50kA/380V Schneider, inclusive disparador, LV429006+LV429032 | un | 1 | 3219.97 | 3219.97
06.01.400.5 | MPDFT0359 | Próprio | Copia da CPOS (69.03.310) - Ponto de tomada no piso para equipamento de rede (PTER) = 1 ponto de tomada simples normal + 1 ponto de rede simples | un |  |  | 244.5
Composição | 88264 | SINAPI | ELETRICISTA COM ENCARGOS COMPLEMENTARES | H | 0.6062 | 23.44 | 14.2
Composição | 88247 | SINAPI | AUXILIAR DE ELETRICISTA COM ENCARGOS COMPLEMENTARES | H | 0.6062 | 18.28 | 11.08
Composição | 91998 | SINAPI | TOMADA BAIXA DE EMBUTIR (1 MÓDULO), 2P+T 10 A, SEM SUPORTE E SEM PLACA - FORNECIMENTO E INSTALAÇÃO. AF_12/2015 | UN | 1 | 16.59 | 16.59
Insumo | CM1111 | Próprio | Caixa de tomada para estação de trabalho, instalada em piso elevado em placas, incluindo tampa de alumínio, suporte para 3 tomadas de energia e suporte para 4 tomadas tipo RJ. Fab. Mopa, ref. 147-11-PR, 145-21-TB, 149-0355-PR, 149-12-PR. | cj | 1 | 173.82 | 173.82
Insumo | 00039601 | SINAPI | CONECTOR FEMEA RJ - 45, CATEGORIA 6 | UN | 1 | 17.46 | 17.46
Insumo | CM1112 | Próprio | Tampão para suporte de tomadas RJ,fabricação MOPA. Ref: 149-21 | un | 3 | 0.77 | 2.31
Insumo | CM1443 | Próprio | Tampão para suporte de tomadas 1 módulo de tomada PIAL,fabricação MOPA. Ref: 149-141 | un | 2 | 4.52 | 9.04
06.01.400.6 | MPDFT0358 | Próprio | Copia da CPOS (69.03.310) - Ponto de tomada no piso para estação de trabalho (PTET)= 1 ponto de tomada duplo essencial + 1 ponto de tomada simples normal + 1 ponto de rede duplo | un |  |  | 313.88
Composição | 92014 | SINAPI | TOMADA BAIXA DE EMBUTIR (3 MÓDULOS), 2P+T 10 A, SEM SUPORTE E SEM PLACA - FORNECIMENTO E INSTALAÇÃO. AF_12/2015 | UN | 1 | 44.71 | 44.71
Composição | 88264 | SINAPI | ELETRICISTA COM ENCARGOS COMPLEMENTARES | H | 0.8124 | 23.44 | 19.04
Composição | 88247 | SINAPI | AUXILIAR DE ELETRICISTA COM ENCARGOS COMPLEMENTARES | H | 0.8124 | 18.28 | 14.85
Insumo | CM1111 | Próprio | Caixa de tomada para estação de trabalho, instalada em piso elevado em placas, incluindo tampa de alumínio, suporte para 3 tomadas de energia e suporte para 4 tomadas tipo RJ. Fab. Mopa, ref. 147-11-PR, 145-21-TB, 149-0355-PR, 149-12-PR. | cj | 1 | 173.82 | 173.82
Insumo | 00039601 | SINAPI | CONECTOR FEMEA RJ - 45, CATEGORIA 6 | UN | 2 | 17.46 | 34.92
Insumo | CM1112 | Próprio | Tampão para suporte de tomadas RJ,fabricação MOPA. Ref: 149-21 | un | 2 | 0.77 | 1.54
Insumo | CM1362 | Próprio | Execução de furo em piso elevado para instalação de caixa de tomadas | un | 1 | 25 | 25
06.01.400.7 | MPDFT0872 | Próprio | Copia da CPOS (69.03.310) - Ponto de tomada no piso elevado = 1 ponto de tomada simples normal | un |  |  | 224.73
Composição | 88264 | SINAPI | ELETRICISTA COM ENCARGOS COMPLEMENTARES | H | 0.6062 | 23.44 | 14.2
Composição | 88247 | SINAPI | AUXILIAR DE ELETRICISTA COM ENCARGOS COMPLEMENTARES | H | 0.6062 | 18.28 | 11.08
Composição | 91998 | SINAPI | TOMADA BAIXA DE EMBUTIR (1 MÓDULO), 2P+T 10 A, SEM SUPORTE E SEM PLACA - FORNECIMENTO E INSTALAÇÃO. AF_12/2015 | UN | 1 | 16.59 | 16.59
Insumo | CM1111 | Próprio | Caixa de tomada para estação de trabalho, instalada em piso elevado em placas, incluindo tampa de alumínio, suporte para 3 tomadas de energia e suporte para 4 tomadas tipo RJ. Fab. Mopa, ref. 147-11-PR, 145-21-TB, 149-0355-PR, 149-12-PR. | cj | 1 | 173.82 | 173.82
Insumo | CM1443 | Próprio | Tampão para suporte de tomadas 1 módulo de tomada PIAL,fabricação MOPA. Ref: 149-141 | un | 2 | 4.52 | 9.04
06.01.400.8 | MPDFT0362 | Próprio | Ponto de tomada simples (PTS) média | un |  |  | 39.17
Composição | 91996 | SINAPI | TOMADA MÉDIA DE EMBUTIR (1 MÓDULO), 2P+T 10 A, INCLUINDO SUPORTE E PLACA - FORNECIMENTO E INSTALAÇÃO. AF_12/2015 | UN | 1 | 26.38 | 26.38
Composição | 91940 | SINAPI | CAIXA RETANGULAR 4" X 2" MÉDIA (1,30 M DO PISO), PVC, INSTALADA EM PAREDE - FORNECIMENTO E INSTALAÇÃO. AF_12/2015 | UN | 1 | 12.79 | 12.79
06.01.400.9 | MPDFT0366 | Próprio | Ponto de tomada de potência (PTP) alta | un |  |  | 60.26
Composição | 91993 | SINAPI | TOMADA ALTA DE EMBUTIR (1 MÓDULO), 2P+T 20 A, INCLUINDO SUPORTE E PLACA - FORNECIMENTO E INSTALAÇÃO. AF_12/2015 | UN | 1 | 36.12 | 36.12
Composição | 91939 | SINAPI | CAIXA RETANGULAR 4" X 2" ALTA (2,00 M DO PISO), PVC, INSTALADA EM PAREDE - FORNECIMENTO E INSTALAÇÃO. AF_12/2015 | UN | 1 | 24.14 | 24.14
06.01.400.13 | MPDFT0873 | Próprio | Luminária circular de embutir, com difusor translúcido recuado, refletor multifacetado em alumínio anodizado alto brilho LED EF45-E12000840, cor alumínio - Lumicenter LED Solution | un |  |  | 488.38
Composição | 88247 | SINAPI | AUXILIAR DE ELETRICISTA COM ENCARGOS COMPLEMENTARES | H | 0.52 | 18.28 | 9.5
Composição | 88264 | SINAPI | ELETRICISTA COM ENCARGOS COMPLEMENTARES | H | 0.7 | 23.44 | 16.4
Composição | 95807 | SINAPI | CONDULETE DE PVC, TIPO LL, PARA ELETRODUTO DE PVC SOLDÁVEL DN 20 MM (1/2''), APARENTE - FORNECIMENTO E INSTALAÇÃO. AF_11/2016 | UN | 1 | 24.17 | 24.17
Composição | 91992 | SINAPI | TOMADA ALTA DE EMBUTIR (1 MÓDULO), 2P+T 10 A, INCLUINDO SUPORTE E PLACA - FORNECIMENTO E INSTALAÇÃO. AF_12/2015 | UN | 1 | 34.22 | 34.22
Insumo | 00034618 | SINAPI | CABO FLEXIVEL PVC 750 V, 3 CONDUTORES DE 1,5 MM2 | M | 1.5 | 4.15 | 6.22
Insumo | CM0261 | Próprio | Plug macho 2P+T para tomada | un | 1 | 2.71 | 2.71
Insumo | CM1661 | Próprio | Luminária circular de embutir, com difusor translúcido recuado, refletor multifacetado em alumínio anodizado alto brilho LED EF45-E12000840, cor alumínio - Lumicenter LED Solution | un | 1 | 395.16 | 395.16
06.01.400.14 | MPDFT0874 | Próprio | Cópia da SBC (061790) - Campainha de sinalização de emergência com acionador e sinaleira de porta para PCD - GRA branco. | un |  |  | 1251.76
Composição | 88247 | SINAPI | AUXILIAR DE ELETRICISTA COM ENCARGOS COMPLEMENTARES | H | 0.638 | 18.28 | 11.66
Composição | 88264 | SINAPI | ELETRICISTA COM ENCARGOS COMPLEMENTARES | H | 0.638 | 23.44 | 14.95
Insumo | CM1662 | Próprio | Campainha de sinalização de emergência com acionador e sinaleira de porta para PCD - GRA branco. | un | 1 | 1225.15 | 1225.15
06.01.400.15 | MPDFT0352 | Próprio | Copia da SINAPI (95727) - Eletroduto rígido soldável, PVC cor cinza, dn 25mm (3/4”), aparente, instalado em teto – fornecimento e instalação | m |  |  | 15.93
Composição | 88247 | SINAPI | AUXILIAR DE ELETRICISTA COM ENCARGOS COMPLEMENTARES | H | 0.0391 | 18.28 | 0.71
Composição | 88264 | SINAPI | ELETRICISTA COM ENCARGOS COMPLEMENTARES | H | 0.0391 | 23.44 | 0.91
Composição | 91170 | SINAPI | FIXAÇÃO DE TUBOS HORIZONTAIS DE PVC, CPVC OU COBRE DIÂMETROS MENORES OU IGUAIS A 40 MM OU ELETROCALHAS ATÉ 150MM DE LARGURA, COM ABRAÇADEIRA METÁLICA RÍGIDA TIPO D 1/2, FIXADA EM PERFILADO EM LAJE. AF_05/2015 | M | 1 | 2.5 | 2.5
Insumo | 00039253 | SINAPI | ELETRODUTO/CONDULETE DE PVC RIGIDO, LISO, COR CINZA, DE 3/4", PARA INSTALACOES APARENTES (NBR 5410) | M | 1.0481 | 11.27 | 11.81
07 |  |  | INSTALAÇÕES MECÂNICAS E DE UTILIDADES
07.02 |  |  | Ar Condicionado Central
07.02.300 |  |  | Redes de Dutos
07.02.300.1 | MPDFT0880 | Próprio | Cópia da CPOS (61.10.574) - G1 - Grelha de exaustão, dimensões 225x125mm, aletas fixas e horizontais, fabricada com perfis de alumínio extrudado, anodizado, na cor natural, incluindo registro de lâminas opostas e dupla deflexão. Modelo de referência: TROX AR/AG | un |  |  | 188.01
Composição | 100307 | SINAPI | MONTADOR DE ELETROELETRÔNICOS COM ENCARGOS COMPLEMENTARES | H | 3.6 | 22.43 | 80.74
Composição | 88241 | SINAPI | AJUDANTE DE OPERAÇÃO EM GERAL COM ENCARGOS COMPLEMENTARES | H | 3.6 | 18.39 | 66.2
Insumo | CM1663 | Próprio | G1 - Grelha de exaustão, dimensões 225x125mm, aletas fixas e horizontais, fabricada com perfis de alumínio extrudado, anodizado, na cor natural, incluindo registro de lâminas opostas e dupla deflexão. Modelo de referência: TROX AR/A | un | 1 | 41.07 | 41.07
07.02.300.2 | MPDFT0879 | Próprio | Cópia da CPOS (61.10.574) - G2 - Grelha de exaustão, dimensões 225x225mm, aletas fixas e horizontais, fabricada com perfis de alumínio extrudado, anodizado, na cor natural, incluindo registro de lâminas opostas e dupla deflexão. Modelo de referência: TROX AR/AG | un |  |  | 210.92
Composição | 100307 | SINAPI | MONTADOR DE ELETROELETRÔNICOS COM ENCARGOS COMPLEMENTARES | H | 3.6 | 22.43 | 80.74
Composição | 88241 | SINAPI | AJUDANTE DE OPERAÇÃO EM GERAL COM ENCARGOS COMPLEMENTARES | H | 3.6 | 18.39 | 66.2
Insumo | CM1664 | Próprio | Grelha de exaustão, dimensões 225x225mm, aletas fixas e horizontais, fabricada com perfis de alumínio extrudado, anodizado, na cor natural, incluindo registro de lâminas opostas e dupla deflexão. Modelo de referência: TROX AR/AG | un | 1 | 63.98 | 63.98
07.02.300.3 | MPDFT0881 | Próprio | Cópia da SBC (073893) - G3 - Grelha de exaustão de plástico para duto flexível diâmetro 100mm, com lâminas inclinadas. Modelo de referência: Soler&Palau OTAM GR-100 ou similar equivalente. | un |  |  | 64.7
Composição | 88248 | SINAPI | AUXILIAR DE ENCANADOR OU BOMBEIRO HIDRÁULICO COM ENCARGOS COMPLEMENTARES | H | 0.877 | 17.78 | 15.59
Composição | 88267 | SINAPI | ENCANADOR OU BOMBEIRO HIDRÁULICO COM ENCARGOS COMPLEMENTARES | H | 0.877 | 22.76 | 19.96
Insumo | CM0046 | Próprio | Grelha de exaustão de plástico para duto flexível diâmetro 100mm, com lâminas inclinadas. Modelo de referência: Soler&Palau OTAM GR-100 | un | 1 | 29.15 | 29.15
07.02.300.4 | MPDFT0060 | Próprio | Dutos de ar condicionado (ar exterior, retorno e exaustão) em espuma rígida de poliuretano com revestimento em alumínio nas superfícies internas e externas, nas dimensões internas indicadas em projeto, painéis com densidade de 42kg/m³, espessura 20mm, construído conforme orientação do fabricante, incluindo visitas pré-fabricadas (portas de inspeção) a cada 7 metros de trecho reto ou após curvas, perfis de união, baioneta, canto de reforço, canto de acabamento, perfis, barras de reforço, colarinhos, cola adesiva, massa de vedação, etc., com utilização das ferramentas bancada, facas especiais, punhos, marcadores de fita, caneta de nylon, aplicador de fita, alicate de bico, esquadro, estilete, martela de borracha, esquadros, vincadeira, compasso, cortador de colarinho, régua, etc. Modelo de referência: Multivac MPU ou similar equivalente. | m² |  |  | 131.47
Composição | 88277 | SINAPI | MONTADOR (TUBO AÇO/EQUIPAMENTOS) COM ENCARGOS COMPLEMENTARES | H | 1.0979 | 18.35 | 20.14
Composição | 88243 | SINAPI | AJUDANTE ESPECIALIZADO COM ENCARGOS COMPLEMENTARES | H | 1.0979 | 20.39 | 22.38
Insumo | CM0433 | Próprio | Painel MPU, pré-isolado de poli-isocianurato, revestido com duas lâminas de alumínio gofrado, (esp. 20mm) – ref. Multivac (inclusive perdas, acessórios de conexão, de vedação e de reforço) | m² | 1 | 88.95 | 88.95
07.02.300.5 | MPDFT0885 | Próprio | Cópia da SBC (070473) - Duto flexível #250 para ventilação ou exaustão, fabricado em alumínio e poliéster com espiral de arame de aço bronzeado, anticorrosivo e indeformável. Modelo de referência: Multivac Aludec 60 CO2 | un |  |  | 159.43
Composição | 88243 | SINAPI | AJUDANTE ESPECIALIZADO COM ENCARGOS COMPLEMENTARES | H | 0.309 | 20.39 | 6.3
Composição | 88423 | SINAPI | APLICAÇÃO MANUAL DE PINTURA COM TINTA TEXTURIZADA ACRÍLICA EM PAREDES EXTERNAS DE CASAS, UMA COR. AF_06/2014 | m² | 0.309 | 17.08 | 5.27
Insumo | CM1667 | Próprio | Duto flexível #250 para ventilação ou exaustão, fabricado em alumínio e poliéster com espiral de arame de aço bronzeado, anticorrosivo e indeformável. Modelo de referência: Multivac Aludec 60 CO2 | m | 1.1 | 134.42 | 147.86
07.02.300.6 | MPDFT0440 | Próprio | Ventilador helicocentrífugo com isolamento fono-absorvente, construído em material plástico, desmontável, motor regulável 60 Hz, 220V, potência 245W, rotação 2775rpm, vazão em descarga livre 1060m³/h, nível de pressão sonora 31 dB(A), diâmetro do duto 250mm, peso 20kg, incluindo comporta anti-retorno, acoplamento para duto retangular, damper regulador de vazão, flanges e juntas de borrachas (admissão e saída) e suporte para instalação no entreforro. Modelo de referência: Soler&Palau OTAM TD-1300/250 Silent + MCA+MAR ou similar equivalente. | un |  |  | 2259.67
Composição | 88277 | SINAPI | MONTADOR (TUBO AÇO/EQUIPAMENTOS) COM ENCARGOS COMPLEMENTARES | H | 1.691 | 18.35 | 31.02
Composição | 88243 | SINAPI | AJUDANTE ESPECIALIZADO COM ENCARGOS COMPLEMENTARES | H | 1.691 | 20.39 | 34.47
Insumo | CM1163 | Próprio | Ventilador helicocentrífugo com isolamento fono-absorvente, construído em material plástico, desmontável, motor regulável 60 Hz, 220V, potência 245W, rotação 2775rpm, vazão em descarga livre 1060m³/h, nível de pressão sonora 31 dB(A), diâmetro do duto 250mm, peso 20kg, incluindo comporta anti-retorno, acoplamento para duto retangular, damper regulador de vazão, flanges e juntas de borrachas (admissão e saída) e suporte para instalação no entreforro. Modelo de referência: Soler&Palau OTAM TD-1300/250 Silent + MCA+MAR | un | 1 | 2194.18 | 2194.18
07.02.300.7 | MPDFT0886 | Próprio | Cópia da SBC (070473) - Duto flexível #100 para ventilação ou exaustão, fabricado em alumínio e poliéster com espiral de arame de aço bronzeado, anticorrosivo e indeformável. Modelo de referência: Multivac Aludec 60 CO2 | un |  |  | 70.58
Composição | 88243 | SINAPI | AJUDANTE ESPECIALIZADO COM ENCARGOS COMPLEMENTARES | H | 0.309 | 20.39 | 6.3
Composição | 88423 | SINAPI | APLICAÇÃO MANUAL DE PINTURA COM TINTA TEXTURIZADA ACRÍLICA EM PAREDES EXTERNAS DE CASAS, UMA COR. AF_06/2014 | m² | 0.309 | 17.08 | 5.27
Insumo | CM1668 | Próprio | Duto flexível #100 para ventilação ou exaustão, fabricado em alumínio e poliéster com espiral de arame de aço bronzeado, anticorrosivo e indeformável. Modelo de referência: Multivac Aludec 60 CO2 | m | 1.1 | 53.65 | 59.01
07.02.300.8 | MPDFT0883 | Próprio | Ventilador helicocentrífugo com isolamento fono-absorvente, construído em material plástico, desmontável, motor regulável 60 Hz, 220V, potência 37W, rotação 2335rpm, vazão em descarga livre 265m³/h, nível de pressão sonora 27 dB(A), diâmetro do duto 100mm, peso 5,4kg, incluindo comporta anti-retorno, acoplamento para duto retangular, damper regulador de vazão, flanges e juntas de borrachas (admissão e saída) e suporte para instalação no entreforro. Modelo de referência: Soler&Palau OTAM TD-250/100 Silent + MCA+MAR | un |  |  | 402.96
Composição | 88277 | SINAPI | MONTADOR (TUBO AÇO/EQUIPAMENTOS) COM ENCARGOS COMPLEMENTARES | H | 1.691 | 18.35 | 31.02
Insumo | CM1386 | Próprio | Ventilador helicocentrífugo com isolamento fono-absorvente, construído em material plástico, desmontável, motor regulável 60 Hz, 220V, potência 37W, rotação 2335rpm, vazão em descarga livre 265m³/h, nível de pressão sonora 27 dB(A), diâmetro do duto 100mm, peso 5,4kg, incluindo comporta anti-retorno, acoplamento para duto retangular, damper regulador de vazão, flanges e juntas de borrachas (admissão e saída) e suporte para instalação no entreforro. Modelo de referência: Soler&Palau OTAM TD-250/100 Silent + MCA+MAR | un | 1 | 371.94 | 371.94
07.02.300.9 | MPDFT0882 | Próprio | Cópia da SBC (070473) - Duto flexível para ventilação ou exaustão #150, fabricado em alumínio e poliéster com espiral de arame de aço bronzeado, anticorrosivo e indeformável. Modelo de referência: Multivac Aludec 60 CO2 | un |  |  | 100.05
Composição | 88243 | SINAPI | AJUDANTE ESPECIALIZADO COM ENCARGOS COMPLEMENTARES | H | 0.309 | 20.39 | 6.3
Composição | 88423 | SINAPI | APLICAÇÃO MANUAL DE PINTURA COM TINTA TEXTURIZADA ACRÍLICA EM PAREDES EXTERNAS DE CASAS, UMA COR. AF_06/2014 | m² | 0.309 | 17.08 | 5.27
Insumo | CM1692 | Próprio | Duto flexível #150 para ventilação ou exaustão, fabricado em alumínio e poliéster com espiral de arame de aço bronzeado, anticorrosivo e indeformável. Modelo de referência: Multivac Aludec 60 CO2 | m | 1.1 | 80.44 | 88.48
07.02.700 |  |  | Serviços Diversos
07.02.700.1 | MPDFT0893 | Próprio | Copia da ORSE (8857) - Remoção de Difusor de Ar-Condicionado | un |  |  | 24.86
Composição | 88316 | SINAPI | SERVENTE COM ENCARGOS COMPLEMENTARES | H | 0.6 | 17.17 | 10.3
Composição | 88279 | SINAPI | MONTADOR ELETROMECÃNICO COM ENCARGOS COMPLEMENTARES | H | 0.6 | 24.28 | 14.56
07.02.700.2 | MPDFT0894 | Próprio | Copia da SIURB (176093) - RETIRADA DE DUTO DE EXAUSTÃO | M |  |  | 12.58
Composição | 88315 | SINAPI | SERRALHEIRO COM ENCARGOS COMPLEMENTARES | H | 0.3 | 23.13 | 6.93
Composição | 88251 | SINAPI | AUXILIAR DE SERRALHEIRO COM ENCARGOS COMPLEMENTARES | H | 0.3 | 18.84 | 5.65
09 |  |  | SERVIÇOS COMPLEMENTARES
09.02 |  |  | Limpeza de obra
09.02.4 | MPDFT0825 | Próprio | Transporte de material – bota-fora, D.M.T = 80,0 km | m³ |  |  | 83.12
Composição | 97915 | SINAPI | TRANSPORTE COM CAMINHÃO BASCULANTE DE 6 M³, EM VIA URBANA PAVIMENTADA, ADICIONAL PARA DMT EXCEDENTE A 30 KM (UNIDADE: M3XKM). AF_07/2020 | M3XKM | 80 | 0.77 | 61.6
Composição | 72897 | SINAPI | CARGA MANUAL DE ENTULHO EM CAMINHAO BASCULANTE 6 M3 | m³ | 1 | 21.52 | 21.52

## Insumos e Serviços
P. Execução: |  | Licitação: | Objeto: Adequações de acessibilidade nas áreas internas do edifício da Promotoria de Justiça de Samambaia | Data:
A |  | B | Local: Quadra 302 Conjunto 1, Lote 2, Samambaia Sul (Samambaia) - DF | 1899-12-31
P. Validade: |  | Razão Social: |  | Telefone:
C |  | D |  | E
P. Garantia: |  | CNPJ: |  | E-mail:
F |  | G |  | H
Insumos e Serviços
Código | Banco | Classificação | Descrição | Und | Valor Unit | Marca | Modelo
00000122 | SINAPI | Insumo | ADESIVO PLASTICO PARA PVC, FRASCO COM 850 GR | UN | 79.49 | ************ | ************
00000142 | SINAPI | Insumo | SELANTE ELASTICO MONOCOMPONENTE A BASE DE POLIURETANO (PU) PARA JUNTAS DIVERSAS | 310ML | 29.49
00000297 | SINAPI | Insumo | ANEL BORRACHA PARA TUBO ESGOTO PREDIAL DN 75 MM (NBR 5688) | UN | 2.27 | ************ | ************
00001322 | SINAPI | Insumo | CHAPA DE ACO FINA A QUENTE BITOLA MSG 16, E = 1,50 MM (12,00 KG/M2) | KG | 10.8 | ************ | ************
00001339 | SINAPI | Insumo | COLA A BASE DE RESINA SINTETICA PARA CHAPA DE LAMINADO MELAMINICO | KG | 35.65
00001379 | SINAPI | Insumo | CIMENTO PORTLAND COMPOSTO CP II-32 | KG | 0.5
00001527 | SINAPI | Insumo | CONCRETO USINADO BOMBEAVEL, CLASSE DE RESISTENCIA C25, COM BRITA 0 E 1, SLUMP = 100 +/- 20 MM, INCLUI SERVICO DE BOMBEAMENTO (NBR 8953) | m³ | 332.49 | ************ | ************
00003146 | SINAPI | Insumo | FITA VEDA ROSCA EM ROLOS DE 18 MM X 10 M (L X C) | UN | 3.9 | ************ | ************
00003148 | SINAPI | Insumo | FITA VEDA ROSCA EM ROLOS DE 18 MM X 50 M (L X C) | UN | 14.38 | ************ | ************
00003768 | SINAPI | Insumo | LIXA EM FOLHA PARA FERRO, NUMERO 150 | UN | 2.75 | ************ | ************
00003777 | SINAPI | Insumo | LONA PLASTICA PRETA, E= 150 MICRA | m² | 0.83 | ************ | ************
00004351 | SINAPI | Insumo | PARAFUSO NIQUELADO 3 1/2" COM ACABAMENTO CROMADO PARA FIXAR PECA SANITARIA, INCLUI PORCA CEGA, ARRUELA E BUCHA DE NYLON TAMANHO S-8 | UN | 8.55 | ************ | ************
00004384 | SINAPI | Insumo | PARAFUSO NIQUELADO COM ACABAMENTO CROMADO PARA FIXAR PECA SANITARIA, INCLUI PORCA CEGA, ARRUELA E BUCHA DE NYLON TAMANHO S-10 | UN | 11.53 | ************ | ************
00004791 | SINAPI | Insumo | ADESIVO ACRILICO/COLA DE CONTATO | KG | 26.82 | ************ | ************
00004823 | SINAPI | Insumo | MASSA PLASTICA PARA MARMORE/GRANITO | KG | 28.09 | ************ | ************
00005104 | SINAPI | Insumo | REBITE DE ALUMINIO VAZADO DE REPUXO, 3,2 X 8 MM (1KG = 1025 UNIDADES) | KG | 62 | ************ | ************
00006138 | SINAPI | Insumo | VEDACAO PVC, 100 MM, PARA SAIDA VASO SANITARIO | UN | 2.89 | ************ | ************
00006157 | SINAPI | Insumo | VALVULA EM METAL CROMADO PARA PIA AMERICANA 3.1/2 X 1.1/2 " | UN | 60.6
00007156 | SINAPI | Insumo | TELA DE ACO SOLDADA NERVURADA, CA-60, Q-196, (3,11 KG/M2), DIAMETRO DO FIO = 5,0 MM, LARGURA = 2,45 M, ESPACAMENTO DA MALHA = 10 X 10 CM | m² | 43.32
00007334 | SINAPI | Insumo | ADITIVO ADESIVO LIQUIDO PARA ARGAMASSAS DE REVESTIMENTOS CIMENTICIOS | L | 12.75 | ************ | ************
00007568 | SINAPI | Insumo | BUCHA DE NYLON SEM ABA S10, COM PARAFUSO DE 6,10 X 65 MM EM ACO ZINCADO COM ROSCA SOBERBA, CABECA CHATA E FENDA PHILLIPS | UN | 0.79 | ************ | ************
00011002 | SINAPI | Insumo | ELETRODO REVESTIDO AWS - E6013, DIAMETRO IGUAL A 2,50 MM | KG | 19.09 | ************ | ************
00011033 | SINAPI | Insumo | SUPORTE PARA CALHA DE 150 MM EM FERRO GALVANIZADO | UN | 5.23 | ************ | ************
00011686 | SINAPI | Insumo | CONJUNTO DE LIGACAO PARA BACIA SANITARIA EM PLASTICO BRANCO COM TUBO, CANOPLA E ANEL DE EXPANSAO (TUBO 1.1/2 '' X 20 CM) | UN | 9.97 | ************ | ************
00011714 | SINAPI | Insumo | CAIXA SIFONADA PVC, 150 X 185 X 75 MM, COM GRELHA QUADRADA BRANCA | UN | 57.7 | ************ | ************
00011795 | SINAPI | Insumo | GRANITO PARA BANCADA, POLIDO, TIPO ANDORINHA/ QUARTZ/ CASTELO/ CORUMBA OU OUTROS EQUIVALENTES DA REGIAO, E= *2,5* CM | m² | 597.73 | ************ | ************
00011964 | SINAPI | Insumo | PARAFUSO DE ACO TIPO CHUMBADOR PARABOLT, DIAMETRO 3/8", COMPRIMENTO 75 MM | UN | 1.22 | ************ | ************
00012613 | SINAPI | Insumo | TUBO DE DESCARGA PVC, PARA LIGACAO CAIXA DE DESCARGA - EMBUTIR, 40 MM X 150 CM | UN | 23.3 | ************ | ************
00012760 | SINAPI | Insumo | CHAPA ACO INOX AISI 304 NUMERO 4 (E = 6 MM), ACABAMENTO NUMERO 1 (LAMINADO A QUENTE, FOSCO) | m² | 1156.08 | ************ | ************
00013246 | SINAPI | Insumo | PARAFUSO DE FERRO POLIDO, SEXTAVADO, COM ROSCA INTEIRA, DIAMETRO 5/16", COMPRIMENTO 3/4", COM PORCA E ARRUELA LISA LEVE | UN | 0.23 | ************ | ************
00020078 | SINAPI | Insumo | PASTA LUBRIFICANTE PARA TUBOS E CONEXOES COM JUNTA ELASTICA (USO EM PVC, ACO, POLIETILENO E OUTROS) ( DE *400* G) | UN | 29.1 | ************ | ************
00020083 | SINAPI | Insumo | SOLUCAO LIMPADORA PARA PVC, FRASCO COM 1000 CM3 | UN | 69.03 | ************ | ************
00020232 | SINAPI | Insumo | SOLEIRA EM GRANITO, POLIDO, TIPO ANDORINHA/ QUARTZ/ CASTELO/ CORUMBA OU OUTROS EQUIVALENTES DA REGIAO, L= *15* CM, E= *2,0* CM | M | 83.43 | ************ | ************
00020259 | SINAPI | Insumo | PERFIL DE BORRACHA EPDM MACICO *12 X 15* MM PARA ESQUADRIAS | M | 10.8 | ************ | ************
00020262 | SINAPI | Insumo | SIFAO PLASTICO EXTENSIVEL UNIVERSAL, TIPO COPO | UN | 10.16 | ************ | ************
00021012 | SINAPI | Insumo | TUBO ACO GALVANIZADO COM COSTURA, CLASSE LEVE, DN 40 MM ( 1 1/2"), E = 3,00 MM, *3,48* KG/M (NBR 5580) | M | 61.73
00034353 | SINAPI | Insumo | ARGAMASSA COLANTE AC II | KG | 0.83
00034357 | SINAPI | Insumo | REJUNTE CIMENTICIO, QUALQUER COR | KG | 2.64
00034618 | SINAPI | Insumo | CABO FLEXIVEL PVC 750 V, 3 CONDUTORES DE 1,5 MM2 | M | 4.15
00036215 | SINAPI | Insumo | BANCO ARTICULADO PARA BANHO, EM ACO INOX POLIDO, 70* CM X 45* CM | UN | 683.99 | ************ | ************
00037329 | SINAPI | Insumo | REJUNTE EPOXI, QUALQUER COR | KG | 55.65
00037590 | SINAPI | Insumo | SUPORTE MAO-FRANCESA EM ACO, ABAS IGUAIS 30 CM, CAPACIDADE MINIMA 60 KG, BRANCO | UN | 18.18 | ************ | ************
00037591 | SINAPI | Insumo | SUPORTE MAO-FRANCESA EM ACO, ABAS IGUAIS 40 CM, CAPACIDADE MINIMA 70 KG, BRANCO | UN | 21.85 | ************ | ************
00037595 | SINAPI | Insumo | ARGAMASSA COLANTE TIPO AC III | KG | 1.38
00037596 | SINAPI | Insumo | ARGAMASSA COLANTE TIPO AC III E | KG | 1.58
00038124 | SINAPI | Insumo | ESPUMA EXPANSIVA DE POLIURETANO, APLICACAO MANUAL - 500 ML | UN | 22 | ************ | ************
00038152 | SINAPI | Insumo | FECHADURA DE EMBUTIR PARA PORTA EXTERNA, MAQUINA 55 MM, COM CILINDRO, MACANETA ALAVANCA E ROSETA REDONDA EM METAL CROMADO - NIVEL DE SEGURANCA MEDIO - COMPLETA | CJ | 125.58
00038383 | SINAPI | Insumo | LIXA D'AGUA EM FOLHA, GRAO 100 | UN | 2.05 | ************ | ************
00038605 | SINAPI | Insumo | ABERTURA PARA ENCAIXE DE CUBA OU LAVATORIO EM BANCADA DE MARMORE/ GRANITO OU OUTRO TIPO DE PEDRA NATURAL | UN | 95.56 | ************ | ************
00038633 | SINAPI | Insumo | FURO PARA TORNEIRA OU OUTROS ACESSORIOS EM BANCADA DE MARMORE/ GRANITO OU OUTRO TIPO DE PEDRA NATURAL | UN | 14.33 | ************ | ************
00039253 | SINAPI | Insumo | ELETRODUTO/CONDULETE DE PVC RIGIDO, LISO, COR CINZA, DE 3/4", PARA INSTALACOES APARENTES (NBR 5410) | M | 11.27
00039428 | SINAPI | Insumo | PERFIL TABICA FECHADA, LISA, FORMATO Z, EM ACO GALVANIZADO NATURAL, LARGURA TOTAL NA HORIZONTAL *40* MM, PARA ESTRUTURA FORRO DRYWALL | M | 5.6 | ************ | ************
00039443 | SINAPI | Insumo | PARAFUSO DRY WALL, EM ACO ZINCADO, CABECA LENTILHA E PONTA BROCA (LB), LARGURA 4,2 MM, COMPRIMENTO 13 MM | UN | 0.12 | ************ | ************
00039601 | SINAPI | Insumo | CONECTOR FEMEA RJ - 45, CATEGORIA 6 | UN | 17.46
00039961 | SINAPI | Insumo | SILICONE ACETICO USO GERAL INCOLOR 280 G | UN | 19.49 | ************ | ************
00040552 | SINAPI | Insumo | PARAFUSO, AUTO ATARRACHANTE, CABECA CHATA, FENDA SIMPLES, 1/4 (6,35 MM) X 25 MM | CENTO | 24.02 | ************ | ************
72897 | SINAPI | Composição | CARGA MANUAL DE ENTULHO EM CAMINHAO BASCULANTE 6 M3 | m³ | 21.52 | ************ | ************
85005 | SINAPI | Composição | ESPELHO CRISTAL, ESPESSURA 4MM, COM PARAFUSOS DE FIXACAO, SEM MOLDURA | m² | 377.77 | ************ | ************
87298 | SINAPI | Composição | ARGAMASSA TRAÇO 1:3 (EM VOLUME DE CIMENTO E AREIA MÉDIA ÚMIDA) PARA CONTRAPISO, PREPARO MECÂNICO COM BETONEIRA 400 L. AF_08/2019 | m³ | 486.46 | ************ | ************
87515 | SINAPI | Composição | ALVENARIA DE VEDAÇÃO DE BLOCOS CERÂMICOS FURADOS NA HORIZONTAL DE 9X14X19CM (ESPESSURA 9CM) DE PAREDES COM ÁREA LÍQUIDA MENOR QUE 6M² COM VÃOS E ARGAMASSA DE ASSENTAMENTO COM PREPARO EM BETONEIRA. AF_06/2014 | m² | 110.47 | ************ | ************
87879 | SINAPI | Composição | CHAPISCO APLICADO EM ALVENARIAS E ESTRUTURAS DE CONCRETO INTERNAS, COM COLHER DE PEDREIRO. ARGAMASSA TRAÇO 1:3 COM PREPARO EM BETONEIRA 400L. AF_06/2014 | m² | 3.43 | ************ | ************
88239 | SINAPI | Composição | AJUDANTE DE CARPINTEIRO COM ENCARGOS COMPLEMENTARES | H | 19.44 | ************ | ************
88241 | SINAPI | Composição | AJUDANTE DE OPERAÇÃO EM GERAL COM ENCARGOS COMPLEMENTARES | H | 18.39 | ************ | ************
88243 | SINAPI | Composição | AJUDANTE ESPECIALIZADO COM ENCARGOS COMPLEMENTARES | H | 20.39 | ************ | ************
88245 | SINAPI | Composição | ARMADOR COM ENCARGOS COMPLEMENTARES | H | 23.13 | ************ | ************
88247 | SINAPI | Composição | AUXILIAR DE ELETRICISTA COM ENCARGOS COMPLEMENTARES | H | 18.28 | ************ | ************
88248 | SINAPI | Composição | AUXILIAR DE ENCANADOR OU BOMBEIRO HIDRÁULICO COM ENCARGOS COMPLEMENTARES | H | 17.78 | ************ | ************
88251 | SINAPI | Composição | AUXILIAR DE SERRALHEIRO COM ENCARGOS COMPLEMENTARES | H | 18.84 | ************ | ************
88256 | SINAPI | Composição | AZULEJISTA OU LADRILHISTA COM ENCARGOS COMPLEMENTARES | H | 23.17 | ************ | ************
88261 | SINAPI | Composição | CARPINTEIRO DE ESQUADRIA COM ENCARGOS COMPLEMENTARES | H | 23.07 | ************ | ************
88262 | SINAPI | Composição | CARPINTEIRO DE FORMAS COM ENCARGOS COMPLEMENTARES | H | 23.03 | ************ | ************
88264 | SINAPI | Composição | ELETRICISTA COM ENCARGOS COMPLEMENTARES | H | 23.44 | ************ | ************
88267 | SINAPI | Composição | ENCANADOR OU BOMBEIRO HIDRÁULICO COM ENCARGOS COMPLEMENTARES | H | 22.76 | ************ | ************
88269 | SINAPI | Composição | GESSEIRO COM ENCARGOS COMPLEMENTARES | H | 23.13 | ************ | ************
88270 | SINAPI | Composição | IMPERMEABILIZADOR COM ENCARGOS COMPLEMENTARES | H | 23.25 | ************ | ************
88274 | SINAPI | Composição | MARMORISTA/GRANITEIRO COM ENCARGOS COMPLEMENTARES | H | 19.39 | ************ | ************
88277 | SINAPI | Composição | MONTADOR (TUBO AÇO/EQUIPAMENTOS) COM ENCARGOS COMPLEMENTARES | H | 18.35 | ************ | ************
88278 | SINAPI | Composição | MONTADOR DE ESTRUTURA METÁLICA COM ENCARGOS COMPLEMENTARES | H | 17.74 | ************ | ************
88279 | SINAPI | Composição | MONTADOR ELETROMECÃNICO COM ENCARGOS COMPLEMENTARES | H | 24.28 | ************ | ************
88309 | SINAPI | Composição | PEDREIRO COM ENCARGOS COMPLEMENTARES | H | 23.25 | ************ | ************
88310 | SINAPI | Composição | PINTOR COM ENCARGOS COMPLEMENTARES | H | 24.24 | ************ | ************
88315 | SINAPI | Composição | SERRALHEIRO COM ENCARGOS COMPLEMENTARES | H | 23.13 | ************ | ************
88316 | SINAPI | Composição | SERVENTE COM ENCARGOS COMPLEMENTARES | H | 17.17 | ************ | ************
88423 | SINAPI | Composição | APLICAÇÃO MANUAL DE PINTURA COM TINTA TEXTURIZADA ACRÍLICA EM PAREDES EXTERNAS DE CASAS, UMA COR. AF_06/2014 | m² | 17.08
88484 | SINAPI | Composição | APLICAÇÃO DE FUNDO SELADOR ACRÍLICO EM TETO, UMA DEMÃO. AF_06/2014 | m² | 2.88
88485 | SINAPI | Composição | APLICAÇÃO DE FUNDO SELADOR ACRÍLICO EM PAREDES, UMA DEMÃO. AF_06/2014 | m² | 2.51
88486 | SINAPI | Composição | APLICAÇÃO MANUAL DE PINTURA COM TINTA LÁTEX PVA EM TETO, DUAS DEMÃOS. AF_06/2014 | m² | 11.85
88489 | SINAPI | Composição | APLICAÇÃO MANUAL DE PINTURA COM TINTA LÁTEX ACRÍLICA EM PAREDES, DUAS DEMÃOS. AF_06/2014 | m² | 12.38
88496 | SINAPI | Composição | APLICAÇÃO E LIXAMENTO DE MASSA LÁTEX EM TETO, DUAS DEMÃOS. AF_06/2014 | m² | 24.24
88497 | SINAPI | Composição | APLICAÇÃO E LIXAMENTO DE MASSA LÁTEX EM PAREDES, DUAS DEMÃOS. AF_06/2014 | m² | 13.23
89173 | SINAPI | Composição | (COMPOSIÇÃO REPRESENTATIVA) DO SERVIÇO DE EMBOÇO/MASSA ÚNICA, APLICADO MANUALMENTE, TRAÇO 1:2:8, EM BETONEIRA DE 400L, PAREDES INTERNAS, COM EXECUÇÃO DE TALISCAS, EDIFICAÇÃO HABITACIONAL UNIFAMILIAR (CASAS) E EDIFICAÇÃO PÚBLICA PADRÃO. AF_12/2014 | m² | 30.77 | ************ | ************
89450 | SINAPI | Composição | TUBO, PVC, SOLDÁVEL, DN 60MM, INSTALADO EM PRUMADA DE ÁGUA - FORNECIMENTO E INSTALAÇÃO. AF_12/2014 | M | 28.54
89451 | SINAPI | Composição | TUBO, PVC, SOLDÁVEL, DN 75MM, INSTALADO EM PRUMADA DE ÁGUA - FORNECIMENTO E INSTALAÇÃO. AF_12/2014 | M | 47.18
89505 | SINAPI | Composição | JOELHO 90 GRAUS, PVC, SOLDÁVEL, DN 60MM, INSTALADO EM PRUMADA DE ÁGUA - FORNECIMENTO E INSTALAÇÃO. AF_12/2014 | UN | 35.76
89506 | SINAPI | Composição | JOELHO 45 GRAUS, PVC, SOLDÁVEL, DN 60MM, INSTALADO EM PRUMADA DE ÁGUA - FORNECIMENTO E INSTALAÇÃO. AF_12/2014 | UN | 40.37
89515 | SINAPI | Composição | JOELHO 45 GRAUS, PVC, SOLDÁVEL, DN 75MM, INSTALADO EM PRUMADA DE ÁGUA - FORNECIMENTO E INSTALAÇÃO. AF_12/2014 | UN | 84.81
89597 | SINAPI | Composição | LUVA, PVC, SOLDÁVEL, DN 60MM, INSTALADO EM PRUMADA DE ÁGUA - FORNECIMENTO E INSTALAÇÃO. AF_12/2014 | UN | 20.52
89609 | SINAPI | Composição | UNIÃO, PVC, SOLDÁVEL, DN 60MM, INSTALADO EM PRUMADA DE ÁGUA - FORNECIMENTO E INSTALAÇÃO. AF_12/2014 | UN | 92.08
89610 | SINAPI | Composição | ADAPTADOR CURTO COM BOLSA E ROSCA PARA REGISTRO, PVC, SOLDÁVEL, DN 60MM X 2, INSTALADO EM PRUMADA DE ÁGUA - FORNECIMENTO E INSTALAÇÃO. AF_12/2014 | UN | 20.54
89611 | SINAPI | Composição | LUVA, PVC, SOLDÁVEL, DN 75MM, INSTALADO EM PRUMADA DE ÁGUA - FORNECIMENTO E INSTALAÇÃO. AF_12/2014 | UN | 33.74
89612 | SINAPI | Composição | UNIÃO, PVC, SOLDÁVEL, DN 75MM, INSTALADO EM PRUMADA DE ÁGUA - FORNECIMENTO E INSTALAÇÃO. AF_12/2014 | UN | 181.77
89613 | SINAPI | Composição | ADAPTADOR CURTO COM BOLSA E ROSCA PARA REGISTRO, PVC, SOLDÁVEL, DN 75MM X 2.1/2, INSTALADO EM PRUMADA DE ÁGUA - FORNECIMENTO E INSTALAÇÃO. AF_12/2014 | UN | 30.04
89628 | SINAPI | Composição | TE, PVC, SOLDÁVEL, DN 60MM, INSTALADO EM PRUMADA DE ÁGUA - FORNECIMENTO E INSTALAÇÃO. AF_12/2014 | UN | 45.68
89629 | SINAPI | Composição | TE, PVC, SOLDÁVEL, DN 75MM, INSTALADO EM PRUMADA DE ÁGUA - FORNECIMENTO E INSTALAÇÃO. AF_12/2014 | UN | 84.39
89707 | SINAPI | Composição | CAIXA SIFONADA, PVC, DN 100 X 100 X 50 MM, JUNTA ELÁSTICA, FORNECIDA E INSTALADA EM RAMAL DE DESCARGA OU EM RAMAL DE ESGOTO SANITÁRIO. AF_12/2014 | UN | 33.5 | ************ | ************
89708 | SINAPI | Composição | CAIXA SIFONADA, PVC, DN 150 X 185 X 75 MM, JUNTA ELÁSTICA, FORNECIDA E INSTALADA EM RAMAL DE DESCARGA OU EM RAMAL DE ESGOTO SANITÁRIO. AF_12/2014 | UN | 79.06 | ************ | ************
89985 | SINAPI | Composição | REGISTRO DE PRESSÃO BRUTO, LATÃO, ROSCÁVEL, 3/4", COM ACABAMENTO E CANOPLA CROMADOS. FORNECIDO E INSTALADO EM RAMAL DE ÁGUA. AF_12/2014 | UN | 81.82
89987 | SINAPI | Composição | REGISTRO DE GAVETA BRUTO, LATÃO, ROSCÁVEL, 3/4", COM ACABAMENTO E CANOPLA CROMADOS. FORNECIDO E INSTALADO EM RAMAL DE ÁGUA. AF_12/2014 | UN | 86.08
90437 | SINAPI | Composição | FURO EM ALVENARIA PARA DIÂMETROS MAIORES QUE 40 MM E MENORES OU IGUAIS A 75 MM. AF_05/2015 | UN | 30.63 | ************ | ************
90454 | SINAPI | Composição | PASSANTE TIPO TUBO DE DIÂMETRO MAIORES QUE 40 MM E MENORES OU IGUAIS A 75 MM, FIXADO EM LAJE. AF_05/2015 | UN | 4.51 | ************ | ************
90586 | SINAPI | Composição | VIBRADOR DE IMERSÃO, DIÂMETRO DE PONTEIRA 45MM, MOTOR ELÉTRICO TRIFÁSICO POTÊNCIA DE 2 CV - CHP DIURNO. AF_06/2015 | CHP | 1.5 | ************ | ************
90587 | SINAPI | Composição | VIBRADOR DE IMERSÃO, DIÂMETRO DE PONTEIRA 45MM, MOTOR ELÉTRICO TRIFÁSICO POTÊNCIA DE 2 CV - CHI DIURNO. AF_06/2015 | CHI | 0.44 | ************ | ************
90778 | SINAPI | Composição | ENGENHEIRO CIVIL DE OBRA PLENO COM ENCARGOS COMPLEMENTARES | H | 105.61 | ************ | ************
91011 | SINAPI | Composição | PORTA DE MADEIRA PARA VERNIZ, SEMI-OCA (LEVE OU MÉDIA), 80X210CM, ESPESSURA DE 3,5CM, INCLUSO DOBRADIÇAS - FORNECIMENTO E INSTALAÇÃO. AF_12/2019 | UN | 301.07 | ************ | ************
91012 | SINAPI | Composição | PORTA DE MADEIRA PARA VERNIZ, SEMI-OCA (LEVE OU MÉDIA), 90X210CM, ESPESSURA DE 3,5CM, INCLUSO DOBRADIÇAS - FORNECIMENTO E INSTALAÇÃO. AF_12/2019 | UN | 334.71 | ************ | ************
91170 | SINAPI | Composição | FIXAÇÃO DE TUBOS HORIZONTAIS DE PVC, CPVC OU COBRE DIÂMETROS MENORES OU IGUAIS A 40 MM OU ELETROCALHAS ATÉ 150MM DE LARGURA, COM ABRAÇADEIRA METÁLICA RÍGIDA TIPO D 1/2, FIXADA EM PERFILADO EM LAJE. AF_05/2015 | M | 2.5 | ************ | ************
91183 | SINAPI | Composição | FIXAÇÃO DE TUBOS HORIZONTAIS DE PPR DIÂMETROS MAIORES QUE 40 MM E MENORES OU IGUAIS A 75 MM COM ABRAÇADEIRA METÁLICA FLEXÍVEL 18 MM, FIXADA DIRETAMENTE NA LAJE. AF_05/2015 | M | 11.58 | ************ | ************
91186 | SINAPI | Composição | FIXAÇÃO DE TUBOS HORIZONTAIS DE PVC, CPVC OU COBRE DIÂMETROS MAIORES QUE 40 MM E MENORES OU IGUAIS A 75 MM COM ABRAÇADEIRA METÁLICA FLEXÍVEL 18 MM, FIXADA DIRETAMENTE NA LAJE. AF_05/2015 | M | 4.94 | ************ | ************
91191 | SINAPI | Composição | CHUMBAMENTO PONTUAL EM PASSAGEM DE TUBO COM DIÂMETROS ENTRE 40 MM E 75 MM. AF_05/2015 | UN | 4.66 | ************ | ************
91341 | SINAPI | Composição | PORTA EM ALUMÍNIO DE ABRIR TIPO VENEZIANA COM GUARNIÇÃO, FIXAÇÃO COM PARAFUSOS - FORNECIMENTO E INSTALAÇÃO. AF_12/2019 | m² | 498.6
91785 | SINAPI | Composição | (COMPOSIÇÃO REPRESENTATIVA) DO SERVIÇO DE INSTALAÇÃO DE TUBOS DE PVC, SOLDÁVEL, ÁGUA FRIA, DN 25 MM (INSTALADO EM RAMAL, SUB-RAMAL, RAMAL DE DISTRIBUIÇÃO OU PRUMADA), INCLUSIVE CONEXÕES, CORTES E FIXAÇÕES, PARA PRÉDIOS. AF_10/2015 | M | 39.2
91786 | SINAPI | Composição | (COMPOSIÇÃO REPRESENTATIVA) DO SERVIÇO DE INSTALAÇÃO TUBOS DE PVC, SOLDÁVEL, ÁGUA FRIA, DN 32 MM (INSTALADO EM RAMAL, SUB-RAMAL, RAMAL DE DISTRIBUIÇÃO OU PRUMADA), INCLUSIVE CONEXÕES, CORTES E FIXAÇÕES, PARA PRÉDIOS. AF_10/2015 | M | 27.86
91788 | SINAPI | Composição | (COMPOSIÇÃO REPRESENTATIVA) DO SERVIÇO DE INSTALAÇÃO DE TUBOS DE PVC, SOLDÁVEL, ÁGUA FRIA, DN 50 MM (INSTALADO EM PRUMADA), INCLUSIVE CONEXÕES, CORTES E FIXAÇÕES, PARA PRÉDIOS. AF_10/2015 | M | 40.42
91792 | SINAPI | Composição | (COMPOSIÇÃO REPRESENTATIVA) DO SERVIÇO DE INSTALAÇÃO DE TUBO DE PVC, SÉRIE NORMAL, ESGOTO PREDIAL, DN 40 MM (INSTALADO EM RAMAL DE DESCARGA OU RAMAL DE ESGOTO SANITÁRIO), INCLUSIVE CONEXÕES, CORTES E FIXAÇÕES, PARA PRÉDIOS. AF_10/2015 | M | 51.94
91793 | SINAPI | Composição | (COMPOSIÇÃO REPRESENTATIVA) DO SERVIÇO DE INSTALAÇÃO DE TUBO DE PVC, SÉRIE NORMAL, ESGOTO PREDIAL, DN 50 MM (INSTALADO EM RAMAL DE DESCARGA OU RAMAL DE ESGOTO SANITÁRIO), INCLUSIVE CONEXÕES, CORTES E FIXAÇÕES PARA, PRÉDIOS. AF_10/2015 | M | 77.92
91794 | SINAPI | Composição | (COMPOSIÇÃO REPRESENTATIVA) DO SERVIÇO DE INST. TUBO PVC, SÉRIE N, ESGOTO PREDIAL, DN 75 MM, (INST. EM RAMAL DE DESCARGA, RAMAL DE ESG. SANITÁRIO, PRUMADA DE ESG. SANITÁRIO OU VENTILAÇÃO), INCL. CONEXÕES, CORTES E FIXAÇÕES, P/ PRÉDIOS. AF_10/2015 | M | 37.46
91795 | SINAPI | Composição | (COMPOSIÇÃO REPRESENTATIVA) DO SERVIÇO DE INST. TUBO PVC, SÉRIE N, ESGOTO PREDIAL, 100 MM (INST. RAMAL DESCARGA, RAMAL DE ESG. SANIT., PRUMADA ESG. SANIT., VENTILAÇÃO OU SUB-COLETOR AÉREO), INCL. CONEXÕES E CORTES, FIXAÇÕES, P/ PRÉDIOS. AF_10/2015 | M | 62.7
91928 | SINAPI | Composição | CABO DE COBRE FLEXÍVEL ISOLADO, 4 MM², ANTI-CHAMA 450/750 V, PARA CIRCUITOS TERMINAIS - FORNECIMENTO E INSTALAÇÃO. AF_12/2015 | M | 6.29
91930 | SINAPI | Composição | CABO DE COBRE FLEXÍVEL ISOLADO, 6 MM², ANTI-CHAMA 450/750 V, PARA CIRCUITOS TERMINAIS - FORNECIMENTO E INSTALAÇÃO. AF_12/2015 | M | 8.62
91939 | SINAPI | Composição | CAIXA RETANGULAR 4" X 2" ALTA (2,00 M DO PISO), PVC, INSTALADA EM PAREDE - FORNECIMENTO E INSTALAÇÃO. AF_12/2015 | UN | 24.14 | ************ | ************
91940 | SINAPI | Composição | CAIXA RETANGULAR 4" X 2" MÉDIA (1,30 M DO PISO), PVC, INSTALADA EM PAREDE - FORNECIMENTO E INSTALAÇÃO. AF_12/2015 | UN | 12.79 | ************ | ************
91940 | SINAPI | Composição | CAIXA RETANGULAR 4" X 2" MÉDIA (1,30 M DO PISO), PVC, INSTALADA EM PAREDE - FORNECIMENTO E INSTALAÇÃO. AF_12/2015 | UN | 12.79 | ************ | ************
91953 | SINAPI | Composição | INTERRUPTOR SIMPLES (1 MÓDULO), 10A/250V, INCLUINDO SUPORTE E PLACA - FORNECIMENTO E INSTALAÇÃO. AF_12/2015 | UN | 22.09
91992 | SINAPI | Composição | TOMADA ALTA DE EMBUTIR (1 MÓDULO), 2P+T 10 A, INCLUINDO SUPORTE E PLACA - FORNECIMENTO E INSTALAÇÃO. AF_12/2015 | UN | 34.22
91993 | SINAPI | Composição | TOMADA ALTA DE EMBUTIR (1 MÓDULO), 2P+T 20 A, INCLUINDO SUPORTE E PLACA - FORNECIMENTO E INSTALAÇÃO. AF_12/2015 | UN | 36.12
91996 | SINAPI | Composição | TOMADA MÉDIA DE EMBUTIR (1 MÓDULO), 2P+T 10 A, INCLUINDO SUPORTE E PLACA - FORNECIMENTO E INSTALAÇÃO. AF_12/2015 | UN | 26.38
91998 | SINAPI | Composição | TOMADA BAIXA DE EMBUTIR (1 MÓDULO), 2P+T 10 A, SEM SUPORTE E SEM PLACA - FORNECIMENTO E INSTALAÇÃO. AF_12/2015 | UN | 16.59
92014 | SINAPI | Composição | TOMADA BAIXA DE EMBUTIR (3 MÓDULOS), 2P+T 10 A, SEM SUPORTE E SEM PLACA - FORNECIMENTO E INSTALAÇÃO. AF_12/2015 | UN | 44.71
92023 | SINAPI | Composição | INTERRUPTOR SIMPLES (1 MÓDULO) COM 1 TOMADA DE EMBUTIR 2P+T 10 A, INCLUINDO SUPORTE E PLACA - FORNECIMENTO E INSTALAÇÃO. AF_12/2015 | UN | 39.19
92979 | SINAPI | Composição | CABO DE COBRE FLEXÍVEL ISOLADO, 10 MM², ANTI-CHAMA 450/750 V, PARA DISTRIBUIÇÃO - FORNECIMENTO E INSTALAÇÃO. AF_12/2015 | M | 9.89
93202 | SINAPI | Composição | FIXAÇÃO (ENCUNHAMENTO) DE ALVENARIA DE VEDAÇÃO COM TIJOLO MACIÇO. AF_03/2016 | M | 23.93 | ************ | ************
93358 | SINAPI | Composição | ESCAVAÇÃO MANUAL DE VALA COM PROFUNDIDADE MENOR OU IGUAL A 1,30 M. AF_03/2016 | m³ | 67.92 | ************ | ************
93382 | SINAPI | Composição | REATERRO MANUAL DE VALAS COM COMPACTAÇÃO MECANIZADA. AF_04/2016 | m³ | 24.45 | ************ | ************
93572 | SINAPI | Composição | ENCARREGADO GERAL DE OBRAS COM ENCARGOS COMPLEMENTARES | MES | 3349.71 | ************ | ************
94792 | SINAPI | Composição | REGISTRO DE GAVETA BRUTO, LATÃO, ROSCÁVEL, 1, COM ACABAMENTO E CANOPLA CROMADOS, INSTALADO EM RESERVAÇÃO DE ÁGUA DE EDIFICAÇÃO QUE POSSUA RESERVATÓRIO DE FIBRA/FIBROCIMENTO  FORNECIMENTO E INSTALAÇÃO. AF_06/2016 | UN | 123.33
94794 | SINAPI | Composição | REGISTRO DE GAVETA BRUTO, LATÃO, ROSCÁVEL, 1 1/2, COM ACABAMENTO E CANOPLA CROMADOS, INSTALADO EM RESERVAÇÃO DE ÁGUA DE EDIFICAÇÃO QUE POSSUA RESERVATÓRIO DE FIBRA/FIBROCIMENTO  FORNECIMENTO E INSTALAÇÃO. AF_06/2016 | UN | 165.75
95731 | SINAPI | Composição | ELETRODUTO RÍGIDO SOLDÁVEL, PVC, DN 32 MM (1), APARENTE, INSTALADO EM PAREDE - FORNECIMENTO E INSTALAÇÃO. AF_11/2016_P | M | 9.98
95805 | SINAPI | Composição | CONDULETE DE PVC, TIPO B, PARA ELETRODUTO DE PVC SOLDÁVEL DN 25 MM (3/4 | UN | 21.24 | ************ | ************
95807 | SINAPI | Composição | CONDULETE DE PVC, TIPO LL, PARA ELETRODUTO DE PVC SOLDÁVEL DN 20 MM (1/2''), APARENTE - FORNECIMENTO E INSTALAÇÃO. AF_11/2016 | UN | 24.17 | ************ | ************
95809 | SINAPI | Composição | CONDULETE DE PVC, TIPO LL, PARA ELETRODUTO DE PVC SOLDÁVEL DN 32 MM (1 | UN | 27.16 | ************ | ************
96622 | SINAPI | Composição | LASTRO COM MATERIAL GRANULAR, APLICAÇÃO EM PISOS OU RADIERS, ESPESSURA DE *5 CM*. AF_08/2017 | m³ | 176.01 | ************ | ************
97051 | SINAPI | Composição | SINALIZAÇÃO COM FITA FIXADA NA ESTRUTURA. AF_11/2017 | M | 2.65 | ************ | ************
97114 | SINAPI | Composição | EXECUÇÃO DE JUNTAS DE CONTRAÇÃO PARA PAVIMENTOS DE CONCRETO. AF_11/2017 | M | 0.43 | ************ | ************
97115 | SINAPI | Composição | APLICAÇÃO DE GRAXA EM BARRAS DE TRANSFERÊNCIA PARA EXECUÇÃO DE PAVIMENTO DE CONCRETO. AF_11/2017 | KG | 46.19 | ************ | ************
97625 | SINAPI | Composição | DEMOLIÇÃO DE ALVENARIA PARA QUALQUER TIPO DE BLOCO, DE FORMA MECANIZADA, SEM REAPROVEITAMENTO. AF_12/2017 | m³ | 38.39 | ************ | ************
97632 | SINAPI | Composição | DEMOLIÇÃO DE RODAPÉ CERÂMICO, DE FORMA MANUAL, SEM REAPROVEITAMENTO. AF_12/2017 | M | 2.08 | ************ | ************
97634 | SINAPI | Composição | DEMOLIÇÃO DE REVESTIMENTO CERÂMICO, DE FORMA MECANIZADA COM MARTELETE, SEM REAPROVEITAMENTO. AF_12/2017 | m² | 9.98 | ************ | ************
97641 | SINAPI | Composição | REMOÇÃO DE FORRO DE GESSO, DE FORMA MANUAL, SEM REAPROVEITAMENTO. AF_12/2017 | m² | 4.04 | ************ | ************
97644 | SINAPI | Composição | REMOÇÃO DE PORTAS, DE FORMA MANUAL, SEM REAPROVEITAMENTO. AF_12/2017 | m² | 7.48 | ************ | ************
97663 | SINAPI | Composição | REMOÇÃO DE LOUÇAS, DE FORMA MANUAL, SEM REAPROVEITAMENTO. AF_12/2017 | UN | 9.91 | ************ | ************
97666 | SINAPI | Composição | REMOÇÃO DE METAIS SANITÁRIOS, DE FORMA MANUAL, SEM REAPROVEITAMENTO. AF_12/2017 | UN | 7.22 | ************ | ************
97903 | SINAPI | Composição | CAIXA ENTERRADA HIDRÁULICA RETANGULAR EM ALVENARIA COM TIJOLOS CERÂMICOS MACIÇOS, DIMENSÕES INTERNAS: 0,8X0,8X0,6 M PARA REDE DE ESGOTO. AF_05/2018 | UN | 755.01 | ************ | ************
97915 | SINAPI | Composição | TRANSPORTE COM CAMINHÃO BASCULANTE DE 6 M³, EM VIA URBANA PAVIMENTADA, ADICIONAL PARA DMT EXCEDENTE A 30 KM (UNIDADE: M3XKM). AF_07/2020 | M3XKM | 0.77 | ************ | ************
98110 | SINAPI | Composição | CAIXA DE GORDURA PEQUENA (CAPACIDADE: 19 L), CIRCULAR, EM PVC, DIÂMETRO INTERNO= 0,3 M. AF_05/2018 | UN | 619.48
98555 | SINAPI | Composição | IMPERMEABILIZAÇÃO DE SUPERFÍCIE COM ARGAMASSA POLIMÉRICA / MEMBRANA ACRÍLICA, 3 DEMÃOS. AF_06/2018 | m² | 23.58
98689 | SINAPI | Composição | SOLEIRA EM GRANITO, LARGURA 15 CM, ESPESSURA 2,0 CM. AF_06/2018 | M | 100.49 | ************ | ************
99805 | SINAPI | Composição | LIMPEZA DE PISO CERÂMICO OU COM PEDRAS RÚSTICAS UTILIZANDO ÁCIDO MURIÁTICO. AF_04/2019 | m² | 8.67 | ************ | ************
99806 | SINAPI | Composição | LIMPEZA DE REVESTIMENTO CERÂMICO EM PAREDE COM PANO ÚMIDO AF_04/2019 | m² | 0.68 | ************ | ************
99811 | SINAPI | Composição | LIMPEZA DE CONTRAPISO COM VASSOURA A SECO. AF_04/2019 | m² | 2.83 | ************ | ************
100307 | SINAPI | Composição | MONTADOR DE ELETROELETRÔNICOS COM ENCARGOS COMPLEMENTARES | H | 22.43 | ************ | ************
100323 | SINAPI | Composição | LASTRO COM MATERIAL GRANULAR (AREIA MÉDIA), APLICADO EM PISOS OU RADIERS, ESPESSURA DE *10 CM*. AF_07/2019 | m³ | 137.47 | ************ | ************
100721 | SINAPI | Composição | PINTURA COM TINTA ALQUÍDICA DE FUNDO (TIPO ZARCÃO) PULVERIZADA SOBRE SUPERFÍCIES METÁLICAS (EXCETO PERFIL) EXECUTADO EM OBRA (POR DEMÃO). AF_01/2020 | m² | 20.39
100722 | SINAPI | Composição | PINTURA COM TINTA ALQUÍDICA DE FUNDO (TIPO ZARCÃO) APLICADA A ROLO OU PINCEL SOBRE SUPERFÍCIES METÁLICAS (EXCETO PERFIL) EXECUTADO EM OBRA (POR DEMÃO). AF_01/2020 | m² | 20.1
100757 | SINAPI | Composição | PINTURA COM TINTA ALQUÍDICA DE ACABAMENTO (ESMALTE SINTÉTICO ACETINADO) PULVERIZADA SOBRE SUPERFÍCIES METÁLICAS (EXCETO PERFIL) EXECUTADO EM OBRA (02 DEMÃOS). AF_01/2020 | m² | 40.24
100758 | SINAPI | Composição | PINTURA COM TINTA ALQUÍDICA DE ACABAMENTO (ESMALTE SINTÉTICO ACETINADO) APLICADA A ROLO OU PINCEL SOBRE SUPERFÍCIES METÁLICAS (EXCETO PERFIL) EXECUTADO EM OBRA (02 DEMÃOS). AF_01/2020 | m² | 41.04
100858 | SINAPI | Composição | MICTÓRIO SIFONADO LOUÇA BRANCA  PADRÃO MÉDIO  FORNECIMENTO E INSTALAÇÃO. AF_01/2020 | UN | 551.76
100860 | SINAPI | Composição | CHUVEIRO ELÉTRICO COMUM CORPO PLÁSTICO, TIPO DUCHA  FORNECIMENTO E INSTALAÇÃO. AF_01/2020 | UN | 76.19
100864 | SINAPI | Composição | BARRA DE APOIO EM "L", EM ACO INOX POLIDO 80 X 80 CM, FIXADA NA PAREDE - FORNECIMENTO E INSTALACAO. AF_01/2020 | UN | 464.71
100871 | SINAPI | Composição | BARRA DE APOIO RETA, EM ALUMINIO, COMPRIMENTO 70 CM, FIXADA NA PAREDE - FORNECIMENTO E INSTALAÇÃO. AF_01/2020 | UN | 215.71
100872 | SINAPI | Composição | BARRA DE APOIO RETA, EM ALUMINIO, COMPRIMENTO 80 CM, FIXADA NA PAREDE - FORNECIMENTO E INSTALAÇÃO. AF_01/2020 | UN | 226.96
74245/001 | SINAPI | Composição | PINTURA ACRILICA EM PISO CIMENTADO DUAS DEMAOS | m² | 15.06
CM0045 | Próprio | Insumo | Assento plástico Monte Carlo AP.80.17 Deca | un | 154.39
CM0046 | Próprio | Insumo | Grelha de exaustão de plástico para duto flexível diâmetro 100mm, com lâminas inclinadas. Modelo de referência: Soler&Palau OTAM GR-100 | un | 29.15
CM0070 | Próprio | Insumo | Pastilha de porcelana 5,0x5,0cm, linha Engenharia, cor Boráx, fab. Atlas (ref.SG8414) | m² | 74.76
CM0121 | Próprio | Insumo | Grelha para ralo quadrado em aço inox AISI 304, fab. Tramontina, código 94535002, dimensões (comprimento x largura x altura) 100 x 100 x 4 mm | un | 8.11 | ************ | ************
CM0126 | Próprio | Insumo | Barra de apoio tubular reta 45cm, Ø31,75mm e=2mm, em alumínio, acabamento com pintura epóxi branca, Linha Acessibilidade, fab. Leve Vida | un | 52.9
CM0129 | Próprio | Insumo | Bacia sanitária, Linha Vogue Plus Conforto, cor branco gelo, código P. 510, fab. Deca | un | 588.7
CM0134 | Próprio | Insumo | Torneira para lavatório de mesa, cromada, fechamento automático, Decamatic Eco, Código 1173.C, fab. Deca | un | 254.5
CM0135 | Próprio | Insumo | Válvula de escoamento, cromada, cod.1601C, fab. Deca | un | 118.65
CM0137 | Próprio | Insumo | Ligação flexível de malha de aço 50cm, ref. 4607C 050, fab. Deca | un | 60.92
CM0139 | Próprio | Insumo | Bacia sanitária, cor branco gelo, linha Monte Carlo, código P.8.17, fab. Deca | un | 320.55
CM0143 | Próprio | Insumo | Torneira para lavatório de mesa com alavanca, cromada, fechamento automático, Linha Pressmatic Benefit, Código 00490706, fab. Docol | un | 409.95
CM0147 | Próprio | Insumo | Lavatório de semi-encaixe de louça, linha Monte Carlo, cor branco gelo, código L82, fab. Deca | un | 306.86
CM0152 | Próprio | Insumo | Cerâmica grês, 30x60cm, linha White Home, cor Idea Bianco Bold, fab. Portobello | m² | 27.21
CM0156 | Próprio | Insumo | Cuba de aço inox, DM 34x56x17 cm, linha Prime, mod. Retangular BL, ref. 94024206, fab. Tramontina | un | 312.01
CM0157 | Próprio | Insumo | Sifão simples com polipropileno com fecho hídrico, ref. 94525100, fab. Tramontina | un | 81.95
CM0160 | Próprio | Insumo | Tanque de louça 40 litros para coluna, cor branco; fabricação Deca, código TQ.03 (tanque) cor branco gelo GE17 | un | 411.61
CM0161 | Próprio | Insumo | Coluna de louça para tanque TQ 03 fab. Deca, código CT25 | un | 112.51
CM0162 | Próprio | Insumo | Válvula de escoamento (sem ladrão), 1 ½”, ref. 1606 C, cromada, fab. Deca | un | 56.42
CM0163 | Próprio | Insumo | Torneira de parede uso geral com arejador, metálica com acabamento cromado, fab. Deca, Linha Standard, código 1154.C39 | un | 135.93
CM0169 | Próprio | Insumo | Solução hidrofugante à base de silano-siloxano Nitoprimer 40, fab. Anchortec Quartzolit | l | 34.61
CM0174 | Próprio | Insumo | Divisória sanitários e vestiários em laminado estrutural TS (maciço), branco, com e=10 mm, dupla face decorativa texturizada, modelo Alcoplac Normatizado, fab. Neocom, incluindo portas e conjunto de ferragens | m² | 1215.63
CM0184 | Próprio | Insumo | Válvula para mictório de fechamento automático, fab. Deca, Linha Decamatic, código 2570 C, acabamento cromado | un | 723
CM0190 | Próprio | Insumo | Laminado melamínico, acabamento texturizado, cor branca, espessura 1,3mm, referência L190, fab. Fórmica | m² | 76.54
CM0261 | Próprio | Insumo | Plug macho 2P+T para tomada | un | 2.71 | ************ | ************
CM0433 | Próprio | Insumo | Painel MPU, pré-isolado de poli-isocianurato, revestido com duas lâminas de alumínio gofrado, (esp. 20mm) – ref. Multivac (inclusive perdas, acessórios de conexão, de vedação e de reforço) | m² | 88.95
CM0597 | Próprio | Insumo | Barra de apoio curva lateral para lavatório 30cm, em tubo de alumínio e=2mm, Ø31,75mm, tratamento de superfície e pintura epóxi, na cor branca, fab. Leve Vida | un | 78.11
CM0598 | Próprio | Insumo | Barra de apoio reta 40cm, em tubo de alumínio e=2mm, Ø31,75mm, tratamento de superfície e pintura epóxi, na cor branca, fab. Leve Vida | un | 52.33
CM0614 | Próprio | Insumo | Forro estruturado em placas de gesso acartonado, modelo D-112 uniderecional - 1ST 12,5/BR | m² | 69.77
CM0645 | Próprio | Insumo | Anotação de Resposanbilidade Técnica (Faixa 3 - Tabela A - CONFEA) | vb | 233.94 | ************ | ************
CM0765 | Próprio | Insumo | Tubo de ligação para vaso sanitário, cromado, código 1968C, fabricação Deca | un | 35.75
CM0841 | Próprio | Insumo | Torneira para cozinha de mesa, bica móvel com arejador, cromada, altura total 289 mm, linha Fast, cód. 1167.C59, fab. Deca | un | 377.9
CM0856 | Próprio | Insumo | Grelha em alumínio 325 x 525 mm, ref. Grelha de Retorno AGS-T (com contra-moldura), Trox do Brasil | un | 317.41
CM0880 | Próprio | Insumo | Tampa hermética em aço inox, DN 150mm, para fechamento de caixa sifonada | un | 14.47 | ************ | ************
CM0988 | Próprio | Insumo | Plaquetas de sinalização em braile em placas de alumínio, escrita em alfabeto braile, identificando o pavimento em que o usuário se encontra, referência: Andaluz | un | 9.08 | ************ | ************
CM0989 | Próprio | Insumo | Fita antiderrapante fosforescente, para tráfego alto de pessoas, largura de 50mm, cor amarela, ref. Safety Walk linha Neon, fab. 3M | m | 11.76 | ************ | ************
CM1048 | Próprio | Insumo | Lavatório com coluna suspensa, marca Deca, Modelo Vogue Plus, código L.51.17, cor branco | un | 466.61
CM1111 | Próprio | Insumo | Caixa de tomada para estação de trabalho, instalada em piso elevado em placas, incluindo tampa de alumínio, suporte para 3 tomadas de energia e suporte para 4 tomadas tipo RJ. Fab. Mopa, ref. 147-11-PR, 145-21-TB, 149-0355-PR, 149-12-PR. | cj | 173.82
CM1112 | Próprio | Insumo | Tampão para suporte de tomadas RJ,fabricação MOPA. Ref: 149-21 | un | 0.77
CM1163 | Próprio | Insumo | Ventilador helicocentrífugo com isolamento fono-absorvente, construído em material plástico, desmontável, motor regulável 60 Hz, 220V, potência 245W, rotação 2775rpm, vazão em descarga livre 1060m³/h, nível de pressão sonora 31 dB(A), diâmetro do duto 250mm, peso 20kg, incluindo comporta anti-retorno, acoplamento para duto retangular, damper regulador de vazão, flanges e juntas de borrachas (admissão e saída) e suporte para instalação no entreforro. Modelo de referência: Soler&Palau OTAM TD-1300/250 Silent + MCA+MAR | un | 2194.18
CM1275 | Próprio | Insumo | Piso vinílico autoportante em placas de 50x50cm, linha Square, Coleção Acoustic, cor cinza, ref. 24560032, fab. Tarkett | m² | 358.24
CM1277 | Próprio | Insumo | Porcelanato 90x90cm, linha Mineral (cod. 28504E), cor Argento, acabamento natural, fab. Portobello | m² | 103.35
CM1278 | Próprio | Insumo | Porcelanato 60x60cm, linha Mineral (cod. 22281E), cor Portland, acabamento natural, fab. Portobello | m² | 103.44
CM1285 | Próprio | Insumo | Barra de transferência aço CA-60, diâmetro 16mm, fab. Gerdau | m | 11.98 | ************ | ************
CM1311 | Próprio | Insumo | Grelha quadrada para ralo 15x15cm, em aço inox AISI 304, ref. 94535103, fab. Tramontina | un | 12.14 | ************ | ************
CM1362 | Próprio | Insumo | Execução de furo em piso elevado para instalação de caixa de tomadas | un | 25 | ************ | ************
CM1363 | Próprio | Insumo | Ralo linear em alumínio com grelha, dimensões 46x900mm, com saída central vertical, anodizado fosco, fab. Sekabox / Sekapiso | un | 193.32
CM1386 | Próprio | Insumo | Ventilador helicocentrífugo com isolamento fono-absorvente, construído em material plástico, desmontável, motor regulável 60 Hz, 220V, potência 37W, rotação 2335rpm, vazão em descarga livre 265m³/h, nível de pressão sonora 27 dB(A), diâmetro do duto 100mm, peso 5,4kg, incluindo comporta anti-retorno, acoplamento para duto retangular, damper regulador de vazão, flanges e juntas de borrachas (admissão e saída) e suporte para instalação no entreforro. Modelo de referência: Soler&Palau OTAM TD-250/100 Silent + MCA+MAR | un | 371.94
CM1443 | Próprio | Insumo | Tampão para suporte de tomadas 1 módulo de tomada PIAL,fabricação MOPA. Ref: 149-141 | un | 4.52
CM1457 | Próprio | Insumo | Válvula de descarga antivandalismo 1 1/2", 4900.C.DUO.PRO, fabricação Deca | un | 324.4
CM1459 | Próprio | Insumo | Coluna para lavatório Monte Carlo/Village/Vogue Plus C1 Deca | un | 40.64
CM1474 | Próprio | Insumo | Adesivo de tack pemanente, para piso vinílico autoportante. Fab. Tarkett, ref. Tackfix | kg | 31.94
CM1533 | Próprio | Insumo | Assento plástico Vogue Plus AP.50.17 Deca | un | 98.5
CM1661 | Próprio | Insumo | Luminária circular de embutir, com difusor translúcido recuado, refletor multifacetado em alumínio anodizado alto brilho LED EF45-E12000840, cor alumínio - Lumicenter LED Solution | un | 395.16
CM1662 | Próprio | Insumo | Campainha de sinalização de emergência com acionador e sinaleira de porta para PCD - GRA branco. | un | 1225.15
CM1663 | Próprio | Insumo | G1 - Grelha de exaustão, dimensões 225x125mm, aletas fixas e horizontais, fabricada com perfis de alumínio extrudado, anodizado, na cor natural, incluindo registro de lâminas opostas e dupla deflexão. Modelo de referência: TROX AR/A | un | 41.07
CM1664 | Próprio | Insumo | Grelha de exaustão, dimensões 225x225mm, aletas fixas e horizontais, fabricada com perfis de alumínio extrudado, anodizado, na cor natural, incluindo registro de lâminas opostas e dupla deflexão. Modelo de referência: TROX AR/AG | un | 63.98
CM1667 | Próprio | Insumo | Duto flexível #250 para ventilação ou exaustão, fabricado em alumínio e poliéster com espiral de arame de aço bronzeado, anticorrosivo e indeformável. Modelo de referência: Multivac Aludec 60 CO2 | m | 134.42
CM1668 | Próprio | Insumo | Duto flexível #100 para ventilação ou exaustão, fabricado em alumínio e poliéster com espiral de arame de aço bronzeado, anticorrosivo e indeformável. Modelo de referência: Multivac Aludec 60 CO2 | m | 53.65
CM1670 | Próprio | Insumo | Rodapé cinza claro acabamento natural, dimensões 20x90cm, Portobello - Linha Mineral, cor Portland - cód 21445E | m | 31.06
CM1671 | Próprio | Insumo | Rodapé em porcelanato cinza escuro, DM 20x90cm, linha Mineral, cor Argento, acabamento natural, ref. 21447E, fab. Portobello | m | 30.69
CM1674 | Próprio | Insumo | Sifão regulável com tubo de saída corrugável 1x1.1/2", VSM 182, fabricação Esteves | un | 135.15
CM1675 | Próprio | Insumo | Sifão com tubo extensivo cromado 1x1/2", fabricação Astra | un | 17.2
CM1680 | Próprio | Insumo | Porcelanato para escada 32 x 60 cm com friso, linha Mineral Técnica (cód. 21757E), cor Argento, acabamento natural Fab. Portobello | m | 81.48
CM1681 | Próprio | Insumo | Porta objetos em laminado melamínico (0,15 x 0,4 cm), cor Polar L190, linha Alcoplac Normatizado, Fab. Neocom | un | 445.98
CM1682 | Próprio | Insumo | Cabide para divisória, em inox escovado, linha Alcoplac Normatizado, Fab. Neocom | un | 231.94
CM1683 | Próprio | Insumo | Suporte de parede para corrimão em aço inox | un | 15.44 | ************ | ************
CM1684 | Próprio | Insumo | Tubo de aço inox 304, e=1,5mm, Ø1.1/2 (3,81cm) | m | 136.47 | ************ | ************
CM1685 | Próprio | Insumo | Curva de aço inox diametro 1.1/2" | un | 62.46 | ************ | ************
CM1686 | Próprio | Insumo | Vidro temperado laminado de segurança 10mm incolor | m² | 191.47 | ************ | ************
CM1687 | Próprio | Insumo | Suporte para corrimão, redondo com pino 1/2" P/ tubo 2" - com parafusos e buchas | un | 7.41 | ************ | ************
CM1688 | Próprio | Insumo | Curva de aço galvanizado 1 1/2" | un | 35.34
CM1689 | Próprio | Insumo | Disjunto tripolar caixa moldada 63A 50kA/380V Schneider, inclusive disparador, LV429006+LV429032 | un | 3219.97
CM1690 | Próprio | Insumo | Argamassa autonivelante de secagem rápida para posterior aplicação de pisos vinílicos - uso interno - Tarkomassa | kg | 4.65
CM1691 | Próprio | Insumo | Quadro QT-N-SS - PJDIJ e PJSA | un | 7914.2 | ************ | ************
CM1692 | Próprio | Insumo | Duto flexível #150 para ventilação ou exaustão, fabricado em alumínio e poliéster com espiral de arame de aço bronzeado, anticorrosivo e indeformável. Modelo de referência: Multivac Aludec 60 CO2 | m | 80.44

## Composição de BDI
P. Execução: |  | Objeto: Adequações de acessibilidade nas áreas internas do edifício da Promotoria de Justiça de Samambaia | Licitação:
A |  | Local: Quadra 302 Conjunto 1, Lote 2, Samambaia Sul (Samambaia) - DF | B
P. Validade: |  | Razão Social: | Data:
C |  | D | 1899-12-31
P. Garantia: |  | CNPJ: | Telefone:
F |  | G | E
Composição de BDI
Item | Discriminação |  | %
Grupo A | % em relação ao custo direto CD
A1 | Despesas Indiretas |  | 15.74%
a1 | Administração Central |  | 4%
a2 | Seguro + garantia |  | 0.8%
a3 | Risco |  | 1.27%
a4 | Despesa Financeira |  | 1.23%
a5 | Lucro |  | 8.44%
Grupo B | % em relação ao valor total VT
B1 | Tributos |  | 4.65%
| Pis |  | 0.65%
| Cofins |  | 3%
| ISS (2% após desconto das mercadorias aplicadas) |  | 1%
BDI | BDI = [(((1+(a1+a2+a3))*(1+a4)*(1+a5)))/(1-B1)-1] |  | 22.12%

## Composição de Encargos Sociais
P. Execução: |  | Objeto: Adequações de acessibilidade nas áreas internas do edifício da Promotoria de Justiça de Samambaia | Licitação:
A |  | Local: Quadra 302 Conjunto 1, Lote 2, Samambaia Sul (Samambaia) - DF | B
P. Validade: |  | Razão Social: | Data:
C |  | D | 1899-12-31
P. Garantia: |  | CNPJ: | Telefone:
F |  | G | E
Composição de Encargos Sociais - Horista
Item | Discriminação |  | %
GRUPO A
A1 | INSS |  | 20%
A2 | SESI |  | 1.5%
A3 | SENAI |  | 1%
A4 | INCRA |  | 0.2%
A5 | SEBRAE |  | 0.6%
A6 | Salário-Educação |  | 2.5%
A7 | Seguro Contra Acidentes Trabalho |  | 3%
A8 | Fundo de Garantia por Tempo de Serviços |  | 8%
A9 | SECONCI |  | 1%
A | Total dos Encargos Sociais Básicos |  | 37.8%
GRUPO B
B1 | Repouso Semanal Remunerado |  | 17.75%
B2 | Feriados |  | 3.41%
B3 | Auxílio-enfermidade |  | 0.86%
B4 | 13º Salário |  | 10.62%
B5 | Licença-paternidade |  | 0.07%
B6 | Faltas justificadas |  | 0.71%
B7 | Dias de chuva |  | 1.31%
B8 | Auxílio acidente de trabalho |  | 0.11%
B9 | Férias gozadas |  | 13.55%
B10 | Salário maternidade |  | 0.03%
B | Total de Encargos Sociais que recebem incidências de A |  | 48.42%
GRUPO C
C1 | Aviso prévio indenizado |  | 4.12%
C2 | Aviso prévio trabalhado |  | 0.1%
C3 | Férias indenizadas (inclusive 1/3) |  | 0.46%
C4 | Depósito rescisão sem justa causa |  | 3.77%
C5 | Indenização adicional |  | 0.35%
C | Total de Encargos Sociais que recebem incidências de A |  | 8.8%
GRUPO D
D1 | Reincidência de A sobre B |  | 18.3%
D2 | Reincidência do FGTS sobre API e Grupo A sobre APT |  | 0.37%
D | Total das Taxas incidências e reincidências |  | 18.67%
Total das taxas incidências e reincidências |  |  | 113.7%

## Cronograma
P. Execução: | Objeto: Adequações de acessibilidade nas áreas internas do edifício da Promotoria de Justiça de Samambaia | Licitação:
A | Local: Quadra 302 Conjunto 1, Lote 2, Samambaia Sul (Samambaia) - DF | B
P. Validade: | Razão Social: | Data:
C | D | 1899-12-31
P. Garantia: | CNPJ: | Telefone:
F | G | E
Cronograma Físico e Financeiro
Item | Descrição | Total Por Etapa | Mês 1 | Mês 2 | Mês 3 | Mês 4
01 | SERVIÇOS TÉCNICOS-PROFISSIONAIS | 0.03% | 100% | 0% | 0% | 0%
|  | 233.94 | 233.94 | 0 | 0 | 0
01.08 | TAXAS E EMOLUMENTOS | 0.03% | 100% | 0% | 0% | 0%
|  | 233.94 | 233.94 | 0 | 0 | 0
01.08.1 | Registro do contrato junto ao conselho de classe (ART) | 0.03% | 100% |  |  | 0%
|  | 233.94 | 233.94 | 0 | 0 | 0
02 | SERVIÇOS PRELIMINARES | 2.14% | 96.69% | 2.57% | 0.55% | 0.18%
|  | 17198.01 | 16628.21 | 442.6 | 95.4 | 31.8
02.01 | CANTEIRO DE OBRAS | 0.13% | 43.72% | 43.72% | 9.42% | 3.14%
|  | 1012.4 | 442.6 | 442.6 | 95.4 | 31.8
02.01.400 | Proteção e Sinalização | 0.13% | 43.72% | 43.72% | 9.42% | 3.14%
|  | 1012.4 | 442.6 | 442.6 | 95.4 | 31.8
02.01.400.1 | SINALIZAÇÃO COM FITA FIXADA NA ESTRUTURA. AF_11/2017 | 0.04% | 30% | 30% | 30% | 10%
|  | 318 | 95.4 | 95.4 | 95.4 | 31.8
02.01.400.2 | Copia da ORSE (3642) - Lona plástica preta para camada separadora de lastros ou proteção | 0.09% | 50% | 50% |  | 0%
|  | 694.4 | 347.2 | 347.2 | 0 | 0
02.02 | DEMOLIÇÃO | 2.02% | 100% | 0% | 0% | 0%
|  | 16185.61 | 16185.61 | 0 | 0 | 0
02.02.100 | Demolição Convencional | 0.63% | 100% | 0% | 0% | 0%
|  | 5074.73 | 5074.73 | 0 | 0 | 0
02.02.100.1 | DEMOLIÇÃO DE REVESTIMENTO CERÂMICO, DE FORMA MECANIZADA COM MARTELETE, SEM REAPROVEITAMENTO. AF_12/2017 | 0.54% | 100% |  |  | 0%
|  | 4301.38 | 4301.38 | 0 | 0 | 0
02.02.100.2 | DEMOLIÇÃO DE RODAPÉ CERÂMICO, DE FORMA MANUAL, SEM REAPROVEITAMENTO. AF_12/2017 | 0.03% | 100% |  |  | 0%
|  | 205.92 | 205.92 | 0 | 0 | 0
02.02.100.3 | DEMOLIÇÃO DE ALVENARIA PARA QUALQUER TIPO DE BLOCO, DE FORMA MECANIZADA, SEM REAPROVEITAMENTO. AF_12/2017 | 0.03% | 100% |  |  | 0%
|  | 268.73 | 268.73 | 0 | 0 | 0
02.02.100.4 | Cópia da Orse (35) - Demolição de piso vinílico, exclusive contrapiso | 0.04% | 100% |  |  | 0%
|  | 298.7 | 298.7 | 0 | 0 | 0
02.02.300 | Remoções | 1.38% | 100% | 0% | 0% | 0%
|  | 11110.88 | 11110.88 | 0 | 0 | 0
02.02.300.1 | REMOÇÃO DE LOUÇAS, DE FORMA MANUAL, SEM REAPROVEITAMENTO. AF_12/2017 | 0.07% | 100% |  |  | 0%
|  | 594.6 | 594.6 | 0 | 0 | 0
02.02.300.2 | Cópia da Iopes (010225) - Retirada de peças de granito - bancada, banca, balcão, prateleira | 0.07% | 100% |  |  | 0%
|  | 533.5 | 533.5 | 0 | 0 | 0
02.02.300.3 | REMOÇÃO DE PORTAS, DE FORMA MANUAL, SEM REAPROVEITAMENTO. AF_12/2017 | 0.01% | 100% |  |  | 0%
|  | 119.68 | 119.68 | 0 | 0 | 0
02.02.300.4 | REMOÇÃO DE METAIS SANITÁRIOS, DE FORMA MANUAL, SEM REAPROVEITAMENTO. AF_12/2017 | 0.05% | 100% |  |  | 0%
|  | 433.2 | 433.2 | 0 | 0 | 0
02.02.300.5 | Copia da ORSE (227) - Remoção de estrutura metálica chumbada em concreto (alambrado, guarda-corpo) | 0.39% | 100% |  |  | 0%
|  | 3142.11 | 3142.11 | 0 | 0 | 0
02.02.300.6 | REMOÇÃO DE FORRO DE GESSO, DE FORMA MANUAL, SEM REAPROVEITAMENTO. AF_12/2017 | 0.08% | 100% |  |  | 0%
|  | 606 | 606 | 0 | 0 | 0
02.02.300.7 | Copia da CPOS (04.09.080) - Retirada de batente, corrimão ou peças lineares metálicas, fixados | 0.02% | 100% |  |  | 0%
|  | 146.37 | 146.37 | 0 | 0 | 0
02.02.300.8 | Copia da SBC (022441) - REMOÇÃO DE DIVISÓRIAS SANITÁRIA DE MADEIRA | 0.19% | 100% |  |  | 0%
|  | 1550.67 | 1550.67 | 0 | 0 | 0
02.02.300.9 | Copia da SINAPI (100717) - Retirada de laminado melamínico e lixamento manual de superfície | 0.5% | 100% |  |  | 0%
|  | 3984.75 | 3984.75 | 0 | 0 | 0
04 | ARQUITETURA E ELEMENTOS DE URBANISMO | 79.14% | 11.53% | 35.48% | 36.45% | 16.54%
|  | 635115.8 | 73238.17 | 225312.69 | 231522.14 | 105042.8
04.01 | ARQUITETURA | 79.14% | 11.53% | 35.48% | 36.45% | 16.54%
|  | 635115.8 | 73238.17 | 225312.69 | 231522.14 | 105042.8
04.01.100 | Paredes | 22.71% | 25.24% | 50.25% | 9.8% | 14.71%
|  | 182274.94 | 46000.04 | 91600.5 | 17869.76 | 26804.64
04.01.100.1 | ALVENARIA DE VEDAÇÃO DE BLOCOS CERÂMICOS FURADOS NA HORIZONTAL DE 9X14X19CM (ESPESSURA 9CM) DE PAREDES COM ÁREA LÍQUIDA MENOR QUE 6M² COM VÃOS E ARGAMASSA DE ASSENTAMENTO COM PREPARO EM BETONEIRA. AF_06/2014 | 0.41% | 40% | 60% |  | 0%
|  | 3314.1 | 1325.64 | 1988.46 | 0 | 0
04.01.100.2 | FIXAÇÃO (ENCUNHAMENTO) DE ALVENARIA DE VEDAÇÃO COM TIJOLO MACIÇO. AF_03/2016 | 0.03% |  | 100% |  | 0%
|  | 263.23 | 0 | 263.23 | 0 | 0
04.01.100.3 | Divisória sanitários e vestiários em laminado estrutural TS (maciço), branco, com e = 10 mm, dupla face decorativa texturizada, modelo Alcoplac Normatizado, fab. Neocom incluindo portas e conjunto de ferragens | 22.27% | 25% | 50% | 10% | 15%
|  | 178697.61 | 44674.4 | 89348.81 | 17869.76 | 26804.64
04.01.230 | Esquadria de madeira | 3.66% | 50% | 39.48% | 10.52% | 0%
|  | 29372.7 | 14686.35 | 11597.52 | 3088.83 | 0
04.01.230.1 | Porta de madeira (PM), DM 0,80 x 2,10 m, acabamento em laminado melamínico texturizado, inclusive dobradiça, fechadura e grelha | 2.89% | 50% | 50% |  | 0%
|  | 23195.04 | 11597.52 | 11597.52 | 0 | 0
04.01.230.2 | Porta de madeira (PM), DM 0,90 x 2,10 m, acabamento em laminado melamínico texturizado, inclusive dobradiça, fechadura, barra de apoio e grelha | 0.77% | 50% |  | 50% | 0%
|  | 6177.66 | 3088.83 | 0 | 3088.83 | 0
04.01.250 | Esquadria de alumínio | 0.12% | 100% | 0% | 0% | 0%
|  | 997.2 | 997.2 | 0 | 0 | 0
04.01.250.1 | PORTA EM ALUMÍNIO DE ABRIR TIPO VENEZIANA COM GUARNIÇÃO, FIXAÇÃO COM PARAFUSOS - FORNECIMENTO E INSTALAÇÃO. AF_12/2019 | 0.12% | 100% |  |  | 0%
|  | 997.2 | 997.2 | 0 | 0 | 0
04.01.300 | Vidros e Plásticos | 1.32% | 0% | 0% | 0% | 100%
|  | 10577.56 | 0 | 0 | 0 | 10577.56
04.01.300.1 | ESPELHO CRISTAL, ESPESSURA 4MM, COM PARAFUSOS DE FIXACAO, SEM MOLDURA | 1.32% |  |  |  | 100%
|  | 10577.56 | 0 | 0 | 0 | 10577.56
04.01.510 | Revestimentos de pisos | 14.56% | 7.07% | 36.52% | 56.4% | 0%
|  | 116812.11 | 8262.85 | 42662.97 | 65886.29 | 0
04.01.510.1 | Copia da SINAPI (87640) - Regularização / preparação de superfície horizontal com argamassa, traço 1:3 (cimento e areia), preparo mecânico, espessura média 4cm | 2.62% | 15% | 35% | 50% | 0%
|  | 21041.67 | 3156.25 | 7364.58 | 10520.84 | 0
04.01.510.2 | Copia da SINAPI (87263) - Porcelanato 60x60cm, linha Mineral (cod. 22285E), cor Argento, acabamento natural, fab. Portobello | 4.23% |  | 40% | 60% | 0%
|  | 33981.18 | 0 | 13592.47 | 20388.71 | 0
04.01.510.3 | Copia da SINAPI (88650) - Rodapé em porcelanato cinza escuro, DM 20x90cm, linha Mineral, cor Argento, acabamento natural, ref. 21447E, fab. Portobello | 0.56% |  | 30% | 70% | 0%
|  | 4505.49 | 0 | 1351.65 | 3153.84 | 0
04.01.510.4 | Copia da SINAPI (87263) - Porcelanato 60x60cm, linha Mineral (cod. 22281E), cor Portland, acabamento natural, fab. Portobello | 2.5% |  | 40% | 60% | 0%
|  | 20035.12 | 0 | 8014.05 | 12021.07 | 0
04.01.510.5 | Copia da SINAPI (88650) - Rodapé cinza claro acabamento natural, dimensões 20x90cm, Portobello - Linha Mineral, cor Portland - cód 21445E | 0.64% |  | 30% | 70% | 0%
|  | 5166 | 0 | 1549.8 | 3616.2 | 0
04.01.510.6 | Copia da CPOS (21.02.311) - Piso vinílico autoportante em placas de 50x50cm, linha Square, Coleção Acoustic, cor cinza, ref. 24560032, fab. Tarkett, inclusive massa autonivelante e=3mm | 2.86% |  | 40% | 60% | 0%
|  | 22968.58 | 0 | 9187.43 | 13781.15 | 0
04.01.510.7 | Cóipa SINAPI (72183+72137) - Piso em concreto estrutural de 25MPa, acabamento desempenado, espessura de 10cm, armado com tela soldada Q196 barra 5mm | 0.59% | 100% |  |  | 0%
|  | 4759.92 | 4759.92 | 0 | 0 | 0
04.01.510.8 | Lastro de brita nº 1, espessura de 5cm, incluindo lona plástica para isolar o lastro do solo | 0.04% | 100% |  |  | 0%
|  | 346.68 | 346.68 | 0 | 0 | 0
04.01.510.9 | Copia da SINAPI (87263) - Porcelanato para escada 32 x 60 cm com friso, linha Mineral Técnica (cód. 21757E), cor Argento, acabamento natural Fab. Portobello | 0.5% |  | 40% | 60% | 0%
|  | 4007.47 |  | 1602.99 | 2404.48 | 0
04.01.530 | Revestimentos de paredes | 7.74% | 2.01% | 34.04% | 44.29% | 19.65%
|  | 62139.06 | 1251.78 | 21154.58 | 27521.75 | 12210.95
04.01.530.1 | CHAPISCO APLICADO EM ALVENARIAS E ESTRUTURAS DE CONCRETO INTERNAS, COM COLHER DE PEDREIRO. ARGAMASSA TRAÇO 1:3 COM PREPARO EM BETONEIRA 400L. AF_06/2014 | 0.03% | 70% | 30% |  | 0%
|  | 205.8 | 144.06 | 61.74 | 0 | 0
04.01.530.2 | (COMPOSIÇÃO REPRESENTATIVA) DO SERVIÇO DE EMBOÇO/MASSA ÚNICA, APLICADO MANUALMENTE, TRAÇO 1:2:8, EM BETONEIRA DE 400L, PAREDES INTERNAS, COM EXECUÇÃO DE TALISCAS, EDIFICAÇÃO HABITACIONAL UNIFAMILIAR (CASAS) E EDIFICAÇÃO PÚBLICA PADRÃO. AF_12/2014 | 0.23% | 60% | 40% |  | 0%
|  | 1846.2 | 1107.72 | 738.48 | 0 | 0
04.01.530.3 | Cópia SINAPI (72200) - Laminado melamínico, acabamento texturizado, Polar, espessura 1,3mm, referência L190, fab. Fórmica | 5.07% |  | 30% | 40% | 30%
|  | 40703.19 | 0 | 12210.96 | 16281.28 | 12210.95
04.01.530.4 | Copia da SINAPI (87242) - Cerâmica grês, 30x60cm, linha White Home 97745E, cor Bianco Bold, fab. Portobello | 0.24% |  | 60% | 40% | 0%
|  | 1949.25 | 0 | 1169.55 | 779.7 | 0
04.01.530.5 | Cópia SINAPI (87242) - Pastilha de porcelana 5,0x5,0cm, linha Engenharia, cor Boráx, fab. Atlas (ref.SG8414), assentada com argamassa pré-fabricada, incluindo rejuntamento | 2.17% |  | 40% | 60% | 0%
|  | 17434.62 | 0 | 6973.85 | 10460.77 | 0
04.01.550 | Revestimentos de forro | 2.1% | 0% | 28.43% | 45.3% | 26.27%
|  | 16858.77 | 0 | 4793.45 | 7636.85 | 4428.47
04.01.550.1 | Forro estruturado em placas de gesso acartonado, modelo D-112 unidirecional - 1ST 12,5/BR | 1.77% |  | 30% | 50% | 20%
|  | 14217 | 0 | 4265.1 | 7108.5 | 2843.4
04.01.550.2 | Copia da SINAPI (96121) - Perfil tabica fechada, lisa, formato z, em aço galvanizado natural, largura total na horizontal 40mm, para estrutura forro drywall | 0.33% |  | 20% | 20% | 60%
|  | 2641.77 | 0 | 528.35 | 528.35 | 1585.07
04.01.560 | Pinturas | 1.78% | 0% | 19.28% | 52.44% | 28.28%
|  | 14256.47 | 0 | 2748.36 | 7476.51 | 4031.6
04.01.560.1 | APLICAÇÃO MANUAL DE PINTURA COM TINTA LÁTEX PVA EM TETO, DUAS DEMÃOS. AF_06/2014 | 0.28% |  |  | 40% | 60%
|  | 2239.65 | 0 | 0 | 895.86 | 1343.79
04.01.560.2 | APLICAÇÃO E LIXAMENTO DE MASSA LÁTEX EM TETO, DUAS DEMÃOS. AF_06/2014 | 0.45% |  | 20% | 60% | 20%
|  | 3636 | 0 | 727.2 | 2181.6 | 727.2
04.01.560.3 | APLICAÇÃO MANUAL DE PINTURA COM TINTA LÁTEX ACRÍLICA EM PAREDES, DUAS DEMÃOS. AF_06/2014 | 0.72% |  | 20% | 60% | 20%
|  | 5744.32 | 0 | 1148.86 | 3446.59 | 1148.87
04.01.560.4 | APLICAÇÃO E LIXAMENTO DE MASSA LÁTEX EM PAREDES, DUAS DEMÃOS. AF_06/2014 | 0.1% |  | 20% | 70% | 10%
|  | 780.57 | 0 | 156.11 | 546.4 | 78.06
04.01.560.5 | PINTURA COM TINTA ALQUÍDICA DE ACABAMENTO (ESMALTE SINTÉTICO ACETINADO) APLICADA A ROLO OU PINCEL SOBRE SUPERFÍCIES METÁLICAS (EXCETO PERFIL) EXECUTADO EM OBRA (02 DEMÃOS). AF_01/2020 | 0.06% |  |  |  | 100%
|  | 492.48 | 0 | 0 | 0 | 492.48
04.01.560.6 | PINTURA COM TINTA ALQUÍDICA DE FUNDO (TIPO ZARCÃO) APLICADA A ROLO OU PINCEL SOBRE SUPERFÍCIES METÁLICAS (EXCETO PERFIL) EXECUTADO EM OBRA (POR DEMÃO). AF_01/2020 | 0.03% |  |  |  | 100%
|  | 241.2 | 0 | 0 | 0 | 241.2
04.01.560.7 | PINTURA ACRILICA EM PISO CIMENTADO DUAS DEMAOS | 0.07% |  | 100% |  | 0%
|  | 542.16 | 0 | 542.16 | 0 | 0
04.01.560.8 | APLICAÇÃO DE FUNDO SELADOR ACRÍLICO EM TETO, UMA DEMÃO. AF_06/2014 | 0.05% |  | 30% | 70% | 0%
|  | 432 | 0 | 129.6 | 302.4 | 0
04.01.560.9 | APLICAÇÃO DE FUNDO SELADOR ACRÍLICO EM PAREDES, UMA DEMÃO. AF_06/2014 | 0.02% |  | 30% | 70% | 0%
|  | 148.09 | 0 | 44.43 | 103.66 | 0
04.01.600 | Impermeabilizações | 0.45% | 0% | 100% | 0% | 0%
|  | 3584.16 | 0 | 3584.16 | 0 | 0
04.01.600.1 | IMPERMEABILIZAÇÃO DE SUPERFÍCIE COM ARGAMASSA POLIMÉRICA / MEMBRANA ACRÍLICA, 3 DEMÃOS. AF_06/2018 | 0.45% |  | 100% |  | 0%
|  | 3584.16 | 0 | 3584.16 | 0 | 0
04.01.700 | Acabamentos e Arremates | 0.55% | 46.29% | 19.84% | 0% | 33.87%
|  | 4406.86 | 2039.95 | 874.26 | 0 | 1492.65
04.01.700.1 | SOLEIRA EM GRANITO, LARGURA 15 CM, ESPESSURA 2,0 CM. AF_06/2018 | 0.36% | 70% | 30% |  | 0%
|  | 2914.21 | 2039.95 | 874.26 | 0 | 0
04.01.700.2 | Copia da SETOP (PIS-FAI-005) - Fita de alerta antiderrapante com faixa fosforescente, para tráfego alto de pessoas, largura de 50mm, cor amarela, ref. Safety Walk linha Neon, fab. 3M | 0.19% |  |  |  | 100%
|  | 1492.65 | 0 | 0 | 0 | 1492.65
04.01.800 | Equipamentos, Metais e Acessórios | 9.49% | 0% | 46.4% | 53.38% | 0.23%
|  | 76140.2 | 0 | 35325.61 | 40642.45 | 172.14
04.01.800.1 | Corrimão duplo em tubo de aço inox acab. escovado Ø1,5" (3,81cm) - fixado em alvenaria | 1.57% |  | 50% | 50% | 0%
|  | 12573.75 | 0 | 6286.88 | 6286.88 | -0.01
04.01.800.2 | Cópia da Sinapi (99855) - Corrimão simples em tubo de aço inox acab. escovado Ø1,5" (3,81cm) - fixado em alvenaria ou guarda corpo | 1.77% |  | 50% | 50% | 0%
|  | 14241.7 | 0 | 7120.85 | 7120.85 | 0
04.01.800.3 | Guarda-corpo h=1,10m, em tubo de aço inox, acab. escovado, Ø2" (5,08cm) e vidro temperado laminado de segurança 10mm incolor | 5.2% |  | 50% | 50% | 0%
|  | 41692.75 | 0 | 20846.38 | 20846.38 | -0.01
04.01.800.4 | Complemento de corrimão simples para duplo 1 1/2", de aço galvanizado para pintura, fixado em alvenaria ou guarda corpo | 0.66% |  |  | 100% | 0%
|  | 5316.84 | 0 | 0 | 5316.84 | 0
04.01.800.5 | Cópia SINAPI 99855 -Corrimão duplo de Ø 1.1/2" (38,1mm) em tubo de aço industrial, para pintura esmalte. Instalado em alvenaria | 0.27% |  | 50% | 50% | 0%
|  | 2143 | 0 | 1071.5 | 1071.5 | 0
04.01.800.6 | Plaquetas de sinalização em braile em placas de alumínio, escrita em alfabeto braile, identificando o pavimento em que o usuário se encontra, referência: Andaluz | 0.02% |  |  |  | 100%
|  | 172.16 | 0 | 0 | 0 | 172.16
04.01.810 | Sanitários e Vestiários | 13.82% | 0% | 9.89% | 50.01% | 40.09%
|  | 110890.42 | 0 | 10971.28 | 55458.77 | 44460.37
04.01.810.1 | Copia da SINAPI (86904) - Lavatório de semi-encaixe (padrão), branco, fixado sobre a bancada. Linha Monte Carlo, cód.:L82.17, fab. Deca ou similar equivalante | 0.84% |  |  | 70% | 30%
|  | 6753.6 | 0 | 0 | 4727.52 | 2026.08
04.01.810.3 | Copia da SINAPI (86903) - Lavatório com coluna suspensa (PCD), branco. Linha Vogue Plus, cód.:L51.17 (lavatório) e cód.: CS1.17 (coluna suspensa), fab. Deca | 0.22% |  | 30% | 70% | 0%
|  | 1772.46 | 0 | 531.74 | 1240.72 | 0
04.01.810.4 | Copia - Copia da SINAPI (95470) - Bacia sanitária, cor branco gelo, Linha Monte Carlo cód. P.8.17, fab. Deca com assento PLÁSTICO | 1.88% |  | 30% | 70% | 0%
|  | 15088.68 | 0 | 4526.6 | 10562.08 | 0
04.01.810.5 | Copia da SINAPI (95471) - Bacia sanitária, Linha Vogue Plus Conforto, cor branco gelo, código P. 510, fabricação Deca com assento PLÁSTICO | 0.29% |  | 30% | 70% | 0%
|  | 2291.49 | 0 | 687.45 | 1604.04 | 0
04.01.810.6 | Copia da Sinapi (100858) - Mictório branco com sifão integrado, cód. M 715.17, fab. Deca - completo | 1.13% |  |  |  | 100%
|  | 9079.14 | 0 | 0 | 0 | 9079.14
04.01.810.7 | Copia da SINAPI (98689) - Porta objeto / prateleira em granito e=2cm, fixada em alvenaria, L=0,15m | 0.23% |  |  | 100% | 0%
|  | 1808.82 | 0 | 0 | 1808.82 | 0
04.01.810.8 | Copia da SEINFRA (C4642) - Banco articulado para banho, DM 70x45cm, assento em polipropileno com espessura de 30mm, articulações em aço inoxidável e sistema de travamento vertical, cor branco, Linha Acessibilidade, fab. Leve Vida | 0.09% |  |  |  | 100%
|  | 694.09 | 0 | 0 | 0 | 694.09
04.01.810.9 | BARRA DE APOIO RETA, EM ALUMINIO, COMPRIMENTO 80 CM, FIXADA NA PAREDE - FORNECIMENTO E INSTALAÇÃO. AF_01/2020 | 0.2% |  |  |  | 100%
|  | 1588.72 | 0 | 0 | 0 | 1588.72
04.01.810.10 | BARRA DE APOIO RETA, EM ALUMINIO, COMPRIMENTO 70 CM, FIXADA NA PAREDE - FORNECIMENTO E INSTALAÇÃO. AF_01/2020 | 0.35% |  |  |  | 100%
|  | 2804.23 | 0 | 0 | 0 | 2804.23
04.01.810.11 | Copia da ORSE (12122) - Barra de apoio tubular reta 40cm, Ø31,75mm e=2mm, em alumínio, acabamento com pintura epóxi branca, Linha Acessibilidade, fab. Leve Vida | 0.1% |  |  |  | 100%
|  | 838.24 | 0 | 0 | 0 | 838.24
04.01.810.12 | Copia - Copia da ORSE (12123) - Barra de apoio tubular curva de 30cm para lavatório, Ø31,75mm e=2mm, em alumínio, acabamento com pintura epóxi branca, Linha Acessibilidade, fab. Leve Vida ou similar equivalente | 0.01% |  |  |  | 100%
|  | 90.23 | 0 | 0 | 0 | 90.23
04.01.810.14 | CHUVEIRO ELÉTRICO COMUM CORPO PLÁSTICO, TIPO DUCHA  FORNECIMENTO E INSTALAÇÃO. AF_01/2020 | 0.05% |  |  |  | 100%
|  | 380.95 | 0 | 0 | 0 | 380.95
04.01.810.15 | Conjunto de metais para lavatório em bancada de granito | 1.49% |  |  | 50% | 50%
|  | 11994.6 | 0 | 0 | 5997.3 | 5997.3
04.01.810.16 | BARRA DE APOIO EM "L", EM ACO INOX POLIDO 80 X 80 CM, FIXADA NA PAREDE - FORNECIMENTO E INSTALACAO. AF_01/2020 | 0.06% |  |  |  | 100%
|  | 464.71 | 0 | 0 | 0 | 464.71
04.01.810.17 | Conjunto de metais para lavatório com coluna suspensa (PCD) ou semi-encaixe, inclusive torneira de mesa com alavanca | 0.24% |  |  | 50% | 50%
|  | 1956.63 | 0 | 0 | 978.32 | 978.31
04.01.810.18 | Copia da (SINAPI 99635+SBC 190802) - Válvula de descarga com acabamento cromado duplo acionamento, antivandalismo, Linha Hidra Duo 1 1/2”, cód. 2545.C.112PRO e 4900.C.DUO.PRO, fab. Deca ou similar equivalente | 1.55% |  |  | 90% | 10%
|  | 12433.2 | 0 | 0 | 11189.88 | 1243.32
04.01.810.19 | Cópia da CAERN (1070222) - Grelha para ralo quadrado em aço inox AISI 304, fab. Tramontina, código 94535002, dimensões (comprimento x largura x altura) 100 x 100 x 4 mm | 0.01% |  |  |  | 100%
|  | 42.66 | 0 | 0 | 0 | 42.66
04.01.810.20 | Cópia da CAERN (1070207) - Grelha quadrada para ralo 15x15cm, em aço inox AISI 304, ref. 94535103, fab. Tramontina | 0.03% |  |  |  | 100%
|  | 259.36 | 0 | 0 | 0 | 259.36
04.01.810.21 | Cópia da CPOS (49.11.140) - Ralo linear em alumínio com grelha, dimensões 46x900mm, com saída central vertical, anodizado fosco, fab. Sekabox / Sekapiso | 0.13% |  |  |  | 100%
|  | 1017.1 | 0 | 0 | 0 | 1017.1
04.01.810.22 | Copia da SINAPI (86895) - Bancada para lavatório em granito Branco Itaúnas, largura 0,30m, com saia e rodabanca, inclusive mão francesa | 1.3% |  | 50% | 50% | 0%
|  | 10450.97 | 0 | 5225.49 | 5225.49 | -0.01
04.01.810.23 | Copia da SBC (190085) - Cabide para divisória, em inox escovado, linha Alcoplac Normatizado, Fab. Neocom | 1.01% |  |  |  | 100%
|  | 8126.34 | 0 | 0 | 0 | 8126.34
04.01.810.24 | Copia da SINAPI (86914) - Torneira de parede uso geral com arejador, metálica com acabamento cromado, Linha Standard, cód. 1154.C39, fab. Deca ou similar | 0.24% |  |  | 100% | 0%
|  | 1964.2 | 0 | 0 | 1964.2 | 0
04.01.810.25 | Copia - Copia da SINAPI (86895) - Banco em granito, incluindo mão francesa | 0.17% |  |  | 100% | 0%
|  | 1330.8 | 0 | 0 | 1330.8 | 0
04.01.810.26 | Copia da ORSE (2425) - Porta objetos em laminado melamínico (0,15 x 0,4 cm), cor Polar L190, linha Alcoplac Normatizado, Fab. Neocom | 2.2% |  |  | 50% | 50%
|  | 17659.2 | 0 | 0 | 8829.6 | 8829.6
04.01.830 | de cozinha, copa e lavanderia | 0.85% | 0% | 0% | 87.3% | 12.7%
|  | 6805.35 | 0 | 0 | 5940.93 | 864.42
04.01.830.1 | Copia da SINAPI (86872 + 86914 + 86883 + 86877) - Tanque de louça 40 litros com coluna e acessórios de metal, cor branco gelo GE17, cód. TQ.03 (tanque) e CT25 (coluna), fab. Deca | 0.11% |  |  |  | 100%
|  | 864.42 | 0 | 0 | 0 | 864.42
04.01.830.2 | Copia da SINAPI (86889) - Bancada para copa/ refeitório em granito Preto São Gabriel, largura 0,55m, com saia e rodabanca, inclusive mão francesa | 0.49% |  |  | 100% | 0%
|  | 3946.25 | 0 | 0 | 3946.25 | 0
04.01.830.3 | Copia da SINAPI (86900) - Cuba de aço inox, DM 34x56x17 cm, linha Prime, mod. Retangular BL, ref. 94024206, fab. Tramontina, inclusive furo e colagem | 0.05% |  |  | 100% | 0%
|  | 427.79 | 0 | 0 | 427.79 | 0
04.01.830.4 | Copia da SINAPI (86895) - Prateleira em granito, incluindo mão francesa | 0.12% |  |  | 100% | 0%
|  | 949.13 | 0 | 0 | 949.13 | 0
04.01.830.5 | Copia da SINAPI (86909 + 86887 + 86877 + 86881) - Conjunto de metais para pia com cuba inox | 0.08% |  |  | 100% | 0%
|  | 617.76 | 0 | 0 | 617.76 | 0
05 | INSTALAÇÕES HIDRÁULICAS E SANITÁRIAS | 5.3% | 98.59% | 1.41% | 0% | 0%
|  | 42560.74 | 41960.34 | 600.41 | 0 | -0.01
05.01 | ÁGUA FRIA | 2.75% | 97.5% | 2.5% | 0% | 0%
|  | 22033.85 | 21483.97 | 549.88 | 0 | 0
05.01.200 | Tubulações e Conexões de PVC Rígido | 1.71% | 100% | 0% | 0% | 0%
|  | 13709.7 | 13709.7 | 0 | 0 | 0
05.01.200.1 | Copia da SINAPI (91788) - (Composição representativa) do serviço de instalação de tubos de PVC, soldável, água fria, DO 75 mm, inclusive conexões, cortes e fixações | 0.07% | 100% |  |  | 0%
|  | 594.8 | 594.8 | 0 | 0 | 0
05.01.200.2 | Cópia da Sinapi (91794) - (Composição representativa) do serviço de instalação de tubos de PVC, soldável, água fria, DN 60mm (instalado em prumada), inclusive conexões, cortes e fixações, para prédios. | 0.31% | 100% |  |  | 0%
|  | 2488.64 | 2488.64 | 0 | 0 | 0
05.01.200.3 | (COMPOSIÇÃO REPRESENTATIVA) DO SERVIÇO DE INSTALAÇÃO DE TUBOS DE PVC, SOLDÁVEL, ÁGUA FRIA, DN 50 MM (INSTALADO EM PRUMADA), INCLUSIVE CONEXÕES, CORTES E FIXAÇÕES, PARA PRÉDIOS. AF_10/2015 | 0.55% | 100% |  |  | 0%
|  | 4405.78 | 4405.78 | 0 | 0 | 0
05.01.200.4 | (COMPOSIÇÃO REPRESENTATIVA) DO SERVIÇO DE INSTALAÇÃO TUBOS DE PVC, SOLDÁVEL, ÁGUA FRIA, DN 32 MM (INSTALADO EM RAMAL, SUB-RAMAL, RAMAL DE DISTRIBUIÇÃO OU PRUMADA), INCLUSIVE CONEXÕES, CORTES E FIXAÇÕES, PARA PRÉDIOS. AF_10/2015 | 0.03% | 100% |  |  | 0%
|  | 222.88 | 222.88 | 0 | 0 | 0
05.01.200.5 | (COMPOSIÇÃO REPRESENTATIVA) DO SERVIÇO DE INSTALAÇÃO DE TUBOS DE PVC, SOLDÁVEL, ÁGUA FRIA, DN 25 MM (INSTALADO EM RAMAL, SUB-RAMAL, RAMAL DE DISTRIBUIÇÃO OU PRUMADA), INCLUSIVE CONEXÕES, CORTES E FIXAÇÕES, PARA PRÉDIOS. AF_10/2015 | 0.75% | 100% |  |  | 0%
|  | 5997.6 | 5997.6 | 0 | 0 | 0
05.01.500 | Aparelhos, Metais e Acessórios Sanitários | 0.68% | 100% | 0% | 0% | 0%
|  | 5483.03 | 5483.03 | 0 | 0 | 0
05.01.500.1 | REGISTRO DE GAVETA BRUTO, LATÃO, ROSCÁVEL, 1 1/2, COM ACABAMENTO E CANOPLA CROMADOS, INSTALADO EM RESERVAÇÃO DE ÁGUA DE EDIFICAÇÃO QUE POSSUA RESERVATÓRIO DE FIBRA/FIBROCIMENTO  FORNECIMENTO E INSTALAÇÃO. AF_06/2016 | 0.33% | 100% |  |  | 0%
|  | 2652 | 2652 | 0 | 0 | 0
05.01.500.2 | REGISTRO DE GAVETA BRUTO, LATÃO, ROSCÁVEL, 1, COM ACABAMENTO E CANOPLA CROMADOS, INSTALADO EM RESERVAÇÃO DE ÁGUA DE EDIFICAÇÃO QUE POSSUA RESERVATÓRIO DE FIBRA/FIBROCIMENTO  FORNECIMENTO E INSTALAÇÃO. AF_06/2016 | 0.02% | 100% |  |  | 0%
|  | 123.33 | 123.33 | 0 | 0 | 0
05.01.500.4 | REGISTRO DE GAVETA BRUTO, LATÃO, ROSCÁVEL, 3/4", COM ACABAMENTO E CANOPLA CROMADOS. FORNECIDO E INSTALADO EM RAMAL DE ÁGUA. AF_12/2014 | 0.23% | 100% |  |  | 0%
|  | 1807.68 | 1807.68 | 0 | 0 | 0
05.01.500.5 | REGISTRO DE PRESSÃO BRUTO, LATÃO, ROSCÁVEL, 3/4", COM ACABAMENTO E CANOPLA CROMADOS. FORNECIDO E INSTALADO EM RAMAL DE ÁGUA. AF_12/2014 | 0.11% | 100% |  |  | 0%
|  | 900.02 | 900.02 | 0 | 0 | 0
05.01.700 | Serviços diversos | 0.35% | 80.65% | 19.35% | 0% | 0%
|  | 2841.12 | 2291.24 | 549.88 | 0 | 0
05.01.700.1 | Copia da CPOS (04.30.060) - Remoção de tubulação hidráulica em geral, incluindo conexões, caixas e ralos | 0.29% | 100% |  |  | 0%
|  | 2291.24 | 2291.24 | 0 | 0 | 0
05.01.700.2 | LASTRO COM MATERIAL GRANULAR (AREIA MÉDIA), APLICADO EM PISOS OU RADIERS, ESPESSURA DE *10 CM*. AF_07/2019 | 0.07% |  | 100% |  | 0%
|  | 549.88 | 0 | 549.88 | 0 | 0
05.04 | ESGOTOS SANITÁRIOS | 2.56% | 99.75% | 0.25% | 0% | 0%
|  | 20526.89 | 20476.37 | 50.53 | 0 | -0.01
05.04.300 | Tubulações e Conexões de PVC | 1.73% | 100% | 0% | 0% | 0%
|  | 13884.7 | 13884.7 | 0 | 0 | 0
05.04.300.1 | (COMPOSIÇÃO REPRESENTATIVA) DO SERVIÇO DE INST. TUBO PVC, SÉRIE N, ESGOTO PREDIAL, 100 MM (INST. RAMAL DESCARGA, RAMAL DE ESG. SANIT., PRUMADA ESG. SANIT., VENTILAÇÃO OU SUB-COLETOR AÉREO), INCL. CONEXÕES E CORTES, FIXAÇÕES, P/ PRÉDIOS. AF_10/2015 | 0.55% | 100% |  |  | 0%
|  | 4389 | 4389 | 0 | 0 | 0
05.04.300.2 | (COMPOSIÇÃO REPRESENTATIVA) DO SERVIÇO DE INST. TUBO PVC, SÉRIE N, ESGOTO PREDIAL, DN 75 MM, (INST. EM RAMAL DE DESCARGA, RAMAL DE ESG. SANITÁRIO, PRUMADA DE ESG. SANITÁRIO OU VENTILAÇÃO), INCL. CONEXÕES, CORTES E FIXAÇÕES, P/ PRÉDIOS. AF_10/2015 | 0.6% | 100% |  |  | 0%
|  | 4794.88 | 4794.88 | 0 | 0 | 0
05.04.300.3 | (COMPOSIÇÃO REPRESENTATIVA) DO SERVIÇO DE INSTALAÇÃO DE TUBO DE PVC, SÉRIE NORMAL, ESGOTO PREDIAL, DN 50 MM (INSTALADO EM RAMAL DE DESCARGA OU RAMAL DE ESGOTO SANITÁRIO), INCLUSIVE CONEXÕES, CORTES E FIXAÇÕES PARA, PRÉDIOS. AF_10/2015 | 0.24% | 100% |  |  | 0%
|  | 1948 | 1948 | 0 | 0 | 0
05.04.300.4 | (COMPOSIÇÃO REPRESENTATIVA) DO SERVIÇO DE INSTALAÇÃO DE TUBO DE PVC, SÉRIE NORMAL, ESGOTO PREDIAL, DN 40 MM (INSTALADO EM RAMAL DE DESCARGA OU RAMAL DE ESGOTO SANITÁRIO), INCLUSIVE CONEXÕES, CORTES E FIXAÇÕES, PARA PRÉDIOS. AF_10/2015 | 0.34% | 100% |  |  | 0%
|  | 2752.82 | 2752.82 | 0 | 0 | 0
05.04.800 | Acessórios | 0.4% | 100% | 0% | 0% | 0%
|  | 3207.6 | 3207.6 | 0 | 0 | 0
05.04.800.1 | CAIXA SIFONADA, PVC, DN 150 X 185 X 75 MM, JUNTA ELÁSTICA, FORNECIDA E INSTALADA EM RAMAL DE DESCARGA OU EM RAMAL DE ESGOTO SANITÁRIO. AF_12/2014 | 0.16% | 100% |  |  | 0%
|  | 1264.96 | 1264.96 | 0 | 0 | 0
05.04.800.2 | CAIXA SIFONADA, PVC, DN 100 X 100 X 50 MM, JUNTA ELÁSTICA, FORNECIDA E INSTALADA EM RAMAL DE DESCARGA OU EM RAMAL DE ESGOTO SANITÁRIO. AF_12/2014 | 0.01% | 100% |  |  | 0%
|  | 100.5 | 100.5 | 0 | 0 | 0
05.04.800.3 | Copia da SINAPI (89708) - Caixa sifonada, PVC, DN 150x185x75mm, incluindo tampa hermética em aço inox - fornecimento e instalação | 0.06% | 100% |  |  | 0%
|  | 467.65 | 467.65 | 0 | 0 | 0
05.04.800.4 | CAIXA DE GORDURA PEQUENA (CAPACIDADE: 19 L), CIRCULAR, EM PVC, DIÂMETRO INTERNO= 0,3 M. AF_05/2018 | 0.08% | 100% |  |  | 0%
|  | 619.48 | 619.48 | 0 | 0 | 0
05.04.800.5 | CAIXA ENTERRADA HIDRÁULICA RETANGULAR EM ALVENARIA COM TIJOLOS CERÂMICOS MACIÇOS, DIMENSÕES INTERNAS: 0,8X0,8X0,6 M PARA REDE DE ESGOTO. AF_05/2018 | 0.09% | 100% |  |  | 0%
|  | 755.01 | 755.01 | 0 | 0 | 0
05.04.900 | Serviços diversos | 0.43% | 98.53% | 1.47% | 0% | 0%
|  | 3434.59 | 3384.07 | 50.53 | 0 | -0.01
05.04.900.1 | Copia da CPOS (04.30.060) - Remoção de tubulação hidráulica em geral, incluindo conexões, caixas e ralos | 0.19% | 100% |  |  | 0%
|  | 1543.5 | 1543.5 | 0 | 0 | 0
05.04.900.2 | FIXAÇÃO DE TUBOS HORIZONTAIS DE PPR DIÂMETROS MAIORES QUE 40 MM E MENORES OU IGUAIS A 75 MM COM ABRAÇADEIRA METÁLICA FLEXÍVEL 18 MM, FIXADA DIRETAMENTE NA LAJE. AF_05/2015 | 0.02% | 100% |  |  | 0%
|  | 127.38 | 127.38 | 0 | 0 | 0
05.04.900.3 | EXECUÇÃO DE JUNTAS DE CONTRAÇÃO PARA PAVIMENTOS DE CONCRETO. AF_11/2017 | 0.01% | 50% | 50% |  | -0.01%
|  | 101.05 | 50.53 | 50.53 | 0 | -0.01
05.04.900.4 | ESCAVAÇÃO MANUAL DE VALA COM PROFUNDIDADE MENOR OU IGUAL A 1,30 M. AF_03/2016 | 0.15% | 100% |  |  | 0%
|  | 1222.56 | 1222.56 | 0 | 0 | 0
05.04.900.5 | REATERRO MANUAL DE VALAS COM COMPACTAÇÃO MECANIZADA. AF_04/2016 | 0.05% | 100% |  |  | 0%
|  | 440.1 | 440.1 | 0 | 0 | 0
06 | INSTALAÇÕES ELÉTRICAS E ELETRÔNICAS | 7.24% | 0% | 11.42% | 27.12% | 61.46%
|  | 58104.06 | 0 | 6636.6 | 15757.43 | 35710.03
06.01 | INSTALAÇÕES ELÉTRICAS | 7.24% | 0% | 11.42% | 27.12% | 61.46%
|  | 58104.06 | 0 | 6636.6 | 15757.43 | 35710.03
06.01.300 | Rede Elétrica Primária | 1.31% | 0% | 20.4% | 11.24% | 68.37%
|  | 10512.8 | 0 | 2144.22 | 1181.27 | 7187.31
06.01.300.1 | Quadro QT-N-SS - PJDIJ e PJSA | 1.04% |  | 10% | 10% | 80%
|  | 8331.4 | 0 | 833.14 | 833.14 | 6665.12
06.01.300.2 | CABO DE COBRE FLEXÍVEL ISOLADO, 10 MM², ANTI-CHAMA 450/750 V, PARA DISTRIBUIÇÃO - FORNECIMENTO E INSTALAÇÃO. AF_12/2015 | 0.22% |  | 50% | 20% | 30%
|  | 1740.64 | 0 | 870.32 | 348.13 | 522.19
06.01.300.3 | ELETRODUTO RÍGIDO SOLDÁVEL, PVC, DN 32 MM (1), APARENTE, INSTALADO EM PAREDE - FORNECIMENTO E INSTALAÇÃO. AF_11/2016_P | 0.04% |  | 100% |  | 0%
|  | 359.28 | 0 | 359.28 | 0 | 0
06.01.300.4 | CONDULETE DE PVC, TIPO LL, PARA ELETRODUTO DE PVC SOLDÁVEL DN 32 MM (1 | 0.01% |  | 100% |  | 0%
|  | 81.48 | 0 | 81.48 | 0 | 0
06.01.400 | Rede Elétrica Secundária | 5.93% | 0% | 9.44% | 30.63% | 59.93%
|  | 47591.26 | 0 | 4492.38 | 14576.16 | 28522.72
06.01.400.1 | CABO DE COBRE FLEXÍVEL ISOLADO, 4 MM², ANTI-CHAMA 450/750 V, PARA CIRCUITOS TERMINAIS - FORNECIMENTO E INSTALAÇÃO. AF_12/2015 | 0.08% |  | 20% | 30% | 50%
|  | 679.32 | 0 | 135.86 | 203.8 | 339.66
06.01.400.2 | CABO DE COBRE FLEXÍVEL ISOLADO, 6 MM², ANTI-CHAMA 450/750 V, PARA CIRCUITOS TERMINAIS - FORNECIMENTO E INSTALAÇÃO. AF_12/2015 | 0.92% |  | 20% | 30% | 50%
|  | 7361.48 | 0 | 1472.3 | 2208.44 | 3680.74
06.01.400.4 | Cópia da CPOS (37.25.090) - Disjuntor tripolar caixa moldada 63A 50kA/380V Schneider LV429006+LV429032 | 0.41% |  | 50% | 50% | 0%
|  | 3325.84 | 0 | 1662.92 | 1662.92 | 0
06.01.400.5 | Copia da CPOS (69.03.310) - Ponto de tomada no piso para equipamento de rede (PTER) = 1 ponto de tomada simples normal + 1 ponto de rede simples | 0.03% |  |  | 30% | 70%
|  | 244.5 | 0 | 0 | 73.35 | 171.15
06.01.400.6 | Copia da CPOS (69.03.310) - Ponto de tomada no piso para estação de trabalho (PTET)= 1 ponto de tomada duplo essencial + 1 ponto de tomada simples normal + 1 ponto de rede duplo | 0.08% |  |  | 30% | 70%
|  | 627.76 | 0 | 0 | 188.33 | 439.43
06.01.400.7 | Copia da CPOS (69.03.310) - Ponto de tomada no piso elevado = 1 ponto de tomada simples normal | 0.06% |  |  | 30% | 70%
|  | 449.46 | 0 | 0 | 134.84 | 314.62
06.01.400.8 | Ponto de tomada simples (PTS) média | 0.04% |  |  | 30% | 70%
|  | 313.36 | 0 | 0 | 94.01 | 219.35
06.01.400.9 | Ponto de tomada de potência (PTP) alta | 0.04% |  |  | 30% | 70%
|  | 301.3 | 0 | 0 | 90.39 | 210.91
06.01.400.10 | INTERRUPTOR SIMPLES (1 MÓDULO) COM 1 TOMADA DE EMBUTIR 2P+T 10 A, INCLUINDO SUPORTE E PLACA - FORNECIMENTO E INSTALAÇÃO. AF_12/2015 | 0.06% |  |  | 30% | 70%
|  | 509.47 | 0 | 0 | 152.84 | 356.63
06.01.400.11 | INTERRUPTOR SIMPLES (1 MÓDULO), 10A/250V, INCLUINDO SUPORTE E PLACA - FORNECIMENTO E INSTALAÇÃO. AF_12/2015 | 0% |  |  | 30% | 69.99%
|  | 22.09 | 0 | 0 | 6.63 | 15.46
06.01.400.12 | CAIXA RETANGULAR 4" X 2" MÉDIA (1,30 M DO PISO), PVC, INSTALADA EM PAREDE - FORNECIMENTO E INSTALAÇÃO. AF_12/2015 | 0.02% |  |  | 30% | 70%
|  | 179.06 | 0 | 0 | 53.72 | 125.34
06.01.400.13 | Luminária circular de embutir, com difusor translúcido recuado, refletor multifacetado em alumínio anodizado alto brilho LED EF45-E12000840, cor alumínio - Lumicenter LED Solution | 3.41% |  |  | 30% | 70%
|  | 27349.28 | 0 | 0 | 8204.78 | 19144.5
06.01.400.14 | Cópia da SBC (061790) - Campainha de sinalização de emergência com acionador e sinaleira de porta para PCD - GRA branco. | 0.62% |  |  | 30% | 70%
|  | 5007.04 | 0 | 0 | 1502.11 | 3504.93
06.01.400.15 | Copia da SINAPI (95727) - Eletroduto rígido soldável, PVC cor cinza, dn 25mm (3/4”), aparente, instalado em teto – fornecimento e instalação | 0.14% |  | 100% |  | 0%
|  | 1115.1 | 0 | 1115.1 | 0 | 0
06.01.400.17 | CONDULETE DE PVC, TIPO B, PARA ELETRODUTO DE PVC SOLDÁVEL DN 25 MM (3/4 | 0.01% |  | 100% |  | 0%
|  | 106.2 | 0 | 106.2 | 0 | 0
07 | INSTALAÇÕES MECÂNICAS E DE UTILIDADES | 1.51% | 11.48% | 49.85% | 4.42% | 34.25%
|  | 12140 | 1393.77 | 6051.44 | 536.81 | 4157.98
07.02 | Ar Condicionado Central | 1.51% | 11.48% | 49.85% | 4.42% | 34.25%
|  | 12140 | 1393.77 | 6051.44 | 536.81 | 4157.98
07.02.300 | Redes de Dutos | 1.41% | 4.7% | 53.66% | 4.76% | 36.87%
|  | 11276.78 | 530.55 | 6051.44 | 536.81 | 4157.98
07.02.300.1 | Cópia da CPOS (61.10.574) - G1 - Grelha de exaustão, dimensões 225x125mm, aletas fixas e horizontais, fabricada com perfis de alumínio extrudado, anodizado, na cor natural, incluindo registro de lâminas opostas e dupla deflexão. Modelo de referência: TROX AR/AG | 0.26% |  | 80% | 20% | 0%
|  | 2068.11 | 0 | 1654.49 | 413.62 | 0
07.02.300.2 | Cópia da CPOS (61.10.574) - G2 - Grelha de exaustão, dimensões 225x225mm, aletas fixas e horizontais, fabricada com perfis de alumínio extrudado, anodizado, na cor natural, incluindo registro de lâminas opostas e dupla deflexão. Modelo de referência: TROX AR/AG | 0.05% |  | 80% | 20% | 0%
|  | 421.84 | 0 | 337.47 | 84.37 | 0
07.02.300.3 | Cópia da SBC (073893) - G3 - Grelha de exaustão de plástico para duto flexível diâmetro 100mm, com lâminas inclinadas. Modelo de referência: Soler&Palau OTAM GR-100 ou similar equivalente. | 0.02% |  | 80% | 20% | 0%
|  | 194.1 | 0 | 155.28 | 38.82 | 0
07.02.300.4 | Dutos de ar condicionado (ar exterior, retorno e exaustão) em espuma rígida de poliuretano com revestimento em alumínio nas superfícies internas e externas, nas dimensões internas indicadas em projeto, painéis com densidade de 42kg/m³, espessura 20mm, construído conforme orientação do fabricante, incluindo visitas pré-fabricadas (portas de inspeção) a cada 7 metros de trecho reto ou após curvas, perfis de união, baioneta, canto de reforço, canto de acabamento, perfis, barras de reforço, colarinhos, cola adesiva, massa de vedação, etc., com utilização das ferramentas bancada, facas especiais, punhos, marcadores de fita, caneta de nylon, aplicador de fita, alicate de bico, esquadro, estilete, martela de borracha, esquadros, vincadeira, compasso, cortador de colarinho, régua, etc. Modelo de referência: Multivac MPU ou similar equivalente. | 0.16% | 20% | 80% |  | 0%
|  | 1314.7 | 262.94 | 1051.76 | 0 | 0
07.02.300.5 | Cópia da SBC (070473) - Duto flexível #250 para ventilação ou exaustão, fabricado em alumínio e poliéster com espiral de arame de aço bronzeado, anticorrosivo e indeformável. Modelo de referência: Multivac Aludec 60 CO2 | 0.08% | 20% | 80% |  | 0%
|  | 637.72 | 127.54 | 510.18 | 0 | 0
07.02.300.6 | Ventilador helicocentrífugo com isolamento fono-absorvente, construído em material plástico, desmontável, motor regulável 60 Hz, 220V, potência 245W, rotação 2775rpm, vazão em descarga livre 1060m³/h, nível de pressão sonora 31 dB(A), diâmetro do duto 250mm, peso 20kg, incluindo comporta anti-retorno, acoplamento para duto retangular, damper regulador de vazão, flanges e juntas de borrachas (admissão e saída) e suporte para instalação no entreforro. Modelo de referência: Soler&Palau OTAM TD-1300/250 Silent + MCA+MAR ou similar equivalente. | 0.56% |  | 30% |  | 70%
|  | 4519.34 | 0 | 1355.8 | 0 | 3163.54
07.02.300.7 | Cópia da SBC (070473) - Duto flexível #100 para ventilação ou exaustão, fabricado em alumínio e poliéster com espiral de arame de aço bronzeado, anticorrosivo e indeformável. Modelo de referência: Multivac Aludec 60 CO2 | 0.03% |  | 30% |  | 70%
|  | 211.74 | 0 | 63.52 | 0 | 148.22
07.02.300.8 | Ventilador helicocentrífugo com isolamento fono-absorvente, construído em material plástico, desmontável, motor regulável 60 Hz, 220V, potência 37W, rotação 2335rpm, vazão em descarga livre 265m³/h, nível de pressão sonora 27 dB(A), diâmetro do duto 100mm, peso 5,4kg, incluindo comporta anti-retorno, acoplamento para duto retangular, damper regulador de vazão, flanges e juntas de borrachas (admissão e saída) e suporte para instalação no entreforro. Modelo de referência: Soler&Palau OTAM TD-250/100 Silent + MCA+MAR | 0.15% |  | 30% |  | 70%
|  | 1208.88 | 0 | 362.66 | 0 | 846.22
07.02.300.9 | Cópia da SBC (070473) - Duto flexível para ventilação ou exaustão #150, fabricado em alumínio e poliéster com espiral de arame de aço bronzeado, anticorrosivo e indeformável. Modelo de referência: Multivac Aludec 60 CO2 | 0.09% | 20% | 80% |  | 0%
|  | 700.35 | 140.07 | 560.28 | 0 | 0
07.02.700 | Serviços Diversos | 0.11% | 100% | 0% | 0% | 0%
|  | 863.22 | 863.22 | 0 | 0 | 0
07.02.700.1 | Copia da ORSE (8857) - Remoção de Difusor de Ar-Condicionado | 0.05% | 100% |  |  | 0%
|  | 397.76 | 397.76 | 0 | 0 | 0
07.02.700.2 | Copia da SIURB (176093) - RETIRADA DE DUTO DE EXAUSTÃO | 0.06% | 100% |  |  | 0%
|  | 465.46 | 465.46 | 0 | 0 | 0
09 | SERVIÇOS COMPLEMENTARES | 1.77% | 10.7% | 31.17% | 6.61% | 51.52%
|  | 14217.52 | 1521.96 | 4431.16 | 940.12 | 7324.28
09.02 | Limpeza de obra | 1.77% | 10.7% | 31.17% | 6.61% | 51.52%
|  | 14217.52 | 1521.96 | 4431.16 | 940.12 | 7324.28
09.02.1 | LIMPEZA DE CONTRAPISO COM VASSOURA A SECO. AF_04/2019 | 0.22% | 20% | 20% | 20% | 40%
|  | 1791.39 | 358.28 | 358.28 | 358.28 | 716.55
09.02.2 | LIMPEZA DE PISO CERÂMICO OU COM PEDRAS RÚSTICAS UTILIZANDO ÁCIDO MURIÁTICO. AF_04/2019 | 0.81% |  |  |  | 100%
|  | 6476.49 | 0 | 0 | 0 | 6476.49
09.02.3 | LIMPEZA DE REVESTIMENTO CERÂMICO EM PAREDE COM PANO ÚMIDO AF_04/2019 | 0.02% |  |  |  | 100%
|  | 131.24 | 0 | 0 | 0 | 131.24
09.02.4 | Transporte de material – bota-fora, D.M.T = 80,0 km | 0.73% | 20% | 70% | 10% | 0%
|  | 5818.4 | 1163.68 | 4072.88 | 581.84 | 0
10 | SERVIÇOS AUXILIARES E ADMINISTRATIVOS | 2.85% | 11.7% | 14.63% | 25.85% | 47.82%
|  | 22903.74 | 2679.77 | 3349.71 | 5920.63 | 10953.63
10.01 | Pessoal | 2.85% | 11.7% | 14.63% | 25.85% | 47.82%
|  | 22903.74 | 2679.77 | 3349.71 | 5920.63 | 10953.63
10.01.1 | ENCARREGADO GERAL DE OBRAS COM ENCARGOS COMPLEMENTARES | 1.67% | 20% | 25% | 30% | 25%
|  | 13398.84 | 2679.77 | 3349.71 | 4019.65 | 3349.71
10.01.2 | ENGENHEIRO CIVIL DE OBRA PLENO COM ENCARGOS COMPLEMENTARES | 1.18% |  |  | 20% | 80%
|  | 9504.9 | 0 | 0 | 1900.98 | 7603.92
Porcentagem |  |  | 17.15% | 30.76% | 31.75% | 20.34%
Custo |  |  | 137656.16 | 246824.61 | 254772.53 | 163220.51
BDI |  |  | 30449.54 | 54597.6 | 56355.68 | 36104.38
| Valor Mensal |  | 168105.7 | 301422.21 | 311128.21 | 199324.89
Porcentagem Acumulado |  |  | 17.15% | 47.91% | 79.66% | 100%
Custo Acumulado |  |  | 137656.16 | 384480.77 | 639253.3 | 802473.81
| Valor Acumulado |  | 168105.7 | 469527.91 | 780656.12 | 979981.01