## Instruções de Preenchimento
Instruções de Preenchimento do Modelo de Proposta
CONSIDERAÇÕES GERAIS
1 | O cabeçalho deverá ser preenchido somente na PLANILHA DE ORÇAMENTO SINTÉTICO, pois será repetido automaticamente nas demais planilhas. Para isso, o mouse deverá ser posicionado sobre a célula que contem a informação, e posteriormente pressionado F2
2 | Sugerimos a seguinte sequência de preenchimento de planilhas:
2.1 | Valide os valores constantes na Planilha de Insumos e Serviços. Em consoância com o edital aqueles são os valores máximos adimitidos, desta forma, é facultado à Licitante sua manutenção ou diminuição.
2.2 | Valide os coeficientes de participação dos insumos, constantes na Planilha de Orçamento Analítico.
2.3 | Preencha os coeficientes relativo à cada item da Planilha de Composição do BDI, realizando os ajustes que julgar necessário, observando as orientações sobre esta planilha, que estão descritas abaixo;
2.4 | Preencha o percentual referente à mão-de-obra na célula B125 da Planilha de Orçamento Sintético;
2.5 | Neste momento o valor final da proposta já será conhecido. Preencha a Planilha de Composição de Encargos Sociais com os percentuais de cada item que a compoe.
A | SOBRE A PLANILHA DE ORÇAMENTO SINTÉTICO
A1 | A Planilha Orçamentária não poderá sofrer alterações em sua estrutura (adição ou subtração de serviços, ou mesmo alteração na quantidade dos itens);
A2 | Os preços unitários desta planilha estão vinculados, por dependência, às demais planilhas (Orçamento Analítico, Insumos e Serviços). Desta forma NENHUM valor unitário deverá ser preenchido diretamente nesta planilha;
B | SOBRE A PLANILHA DE ORÇAMENTO ANALÍTICO
B1 | Esta planilha é referencial, portanto os coeficientes de participação dos insumos poderão sofrer alterações;
B2 | Esta planilha contem vínculos. Tornando-se dependente dos preços, descrições e unidades constantes tanto na Planilha de Insumos e Serviços quanto na Planilha de Orçamento Sintético;
B3 | Os valores unitários de serviços compostos nesta planilha, são transportados automaticamente para a Planilha de Orçamento Sintético;
C | SOBRE A PLANILHA DE INSUMOS E SERVIÇOS
C1 | Esta planilha constitui a base para estruturação dos preços unitários e totais.
C2 | Valide os valores constantes neste arquivo. Em consoância com o edital aqueles são os valores máximos adimitidos, desta forma, é facultado à Licitante sua manutenção ou diminuição.
C3 | Os valores unitários deverão ser preenchidos com no máximo duas casas decimais. Caso opte por aplicar um percentual lde desconto, certifique-se de utilizar fórmula de arredondamento ou truncamento respeitando este limite.
C4 | Indique a marca e modelo dos itens (quando aplicável). A não indicação de marca e ou modelo de referência constitui afronta ao edital, sob pena de desclassificação da proposta.
D | SOBRE A PLANILHA DE COMPOSIÇÃO DE BDI
D1 | Os itens constantes nesta planilha foram adotados por este Órgão com base no decreto 7.983 de 8 de abril de 2013. Os percentuais são referenciais e foram baseados no Acórdão TCU 2622/2013-Plenário. É de responsabilidade da licitante o preenchimento dos percetuais desta planilha, em conformidade com sua realidade;
D2 | O percentual aplicável do ISS está vinculado ao percentual de mão de obra informado na Planilha de Composição de Custo Total, e será automaticamente ajustado quando executado a orientação contida em 2.4;
D3 | O valor final da composição do BDI está vinculado, por precedência, à Planilha de Orçamento Sintético.
E | SOBRE A PLANILHA DE COMPOSIÇÃO DE ENCARGOS SOCIAIS
E1 | Esta planilha é meramente demonstrativa (não influi sobre o valor final do orçamento).
F | SOBRE O CRONOGRAMA FÍSICO-FINANCEIRO
F.1 | Os itens e valores desta planiha são provenientes da Planilha de Orçamento Sintético;
F.2 | As etapas a serem executadas mensalmente, deverão ser informadas na linha do percentual, e os valores serão preenchidos automaticamente, inclusive nas etapas macro;
F.3 | O ajuste final (última etapa) de um determinado item, deverá respeitar a fórmula inserida no último mês do cronograma, transportando-a quando necessário.

## Resumo do Orçamento
P. Execução: | Objeto: Revitalização de fachada, impermeabilização e cobertura - PJGA | Licitação:
A | Local: Quadra 1, - Setor Industrial (Gama), Lotes 860, 880 e 900 | B
P. Validade: | Razão Social: | Data:
C | D | 1899-12-31
P. Garantia: | CNPJ: | Telefone:
F | G | E
Planilha Orçamentária Resumida
Item | Descrição | Total | Peso (%)
01 | SERVIÇOS TÉCNICO - PROFISSIONAIS | 3569.28 | 0.39%
02 | SERVIÇOS PRELIMINARES | 118487.07 | 13.07%
04 | ARQUITETURA E ELEMENTOS DE URBANISMO | 735568.45 | 81.12%
06 | INSTALAÇÕES ELÉTRICAS E ELETRÔNICAS | 5906.71 | 0.65%
09 | SERVIÇOS COMPLEMENTARES | 5947.43 | 0.66%
10 | SERVIÇOS AUXILIARES E ADMINISTRATIVOS | 37331.05 | 4.12%
| Total sem BDI |  | 906809.99
| Total do BDI | (22,12%) | 200586.36
| Total Geral |  | 1107396.35

## Orçamento Sintético
P. Execução: |  | Licitação: | Objeto: Revitalização de fachada, impermeabilização e cobertura - PJGA | Data:
A |  | B | Local: Quadra 1, - Setor Industrial (Gama), Lotes 860, 880 e 900 | 1899-12-31
P. Validade: |  | Razão Social: |  | Telefone:
C |  | D |  | E
P. Garantia: |  | CNPJ: |  | E-mail:
F |  | G |  | H
Planilha Orçamentária Sintética
Item | Código | Banco | Descrição | Und | Quant. | Valor Unit | Total
01 |  |  | SERVIÇOS TÉCNICO - PROFISSIONAIS |  |  |  | 3569.28
01.03 |  |  | ESTUDOS E PROJETOS |  |  |  | 3335.34
01.03.1 | MPDFT0487 | Próprio | Teste de arrancamento de argamassa (com 12 amostras) - determinação de resistência de aderência à tração | un | 6 | 555.89 | 3335.34
01.08 |  |  | TAXAS E EMOLUMENTOS |  |  |  | 233.94
01.08.1 | MPDFT0009 | Próprio | Registro do contrato junto ao conselho de classe (ART) | vb | 1 | 233.94 | 233.94
02 |  |  | SERVIÇOS PRELIMINARES |  |  |  | 118487.07
02.01 |  |  | CANTEIRO DE OBRAS |  |  |  | 62304.11
02.01.100 |  |  | Construções Provisórias |  |  |  | 2660.58
02.01.100.1 | 10775 | SINAPI | LOCACAO DE CONTAINER 2,30 X 6,00 M, ALT. 2,50 M, COM 1 SANITARIO, PARA ESCRITORIO, COMPLETO, SEM DIVISORIAS INTERNAS | MÊS | 4 | 545 | 2180
02.01.100.2 | MPDFT0488 | Próprio | Transporte, carga e descarga de container | sv | 1 | 480.58 | 480.58
02.01.400 |  |  | Proteção e Sinalização |  |  |  | 59643.53
02.01.400.1 | 00010527 | SINAPI | LOCACAO DE ANDAIME METALICO TUBULAR DE ENCAIXE, TIPO DE TORRE, COM LARGURA DE 1 ATE 1,5 M E ALTURA DE *1,00* M | MXMES | 32 | 12,00 | 384
02.01.400.2 | 00020193 | SINAPI | LOCACAO DE ANDAIME METALICO TIPO FACHADEIRO, LARGURA DE 1,20 M, ALTURA POR PECA DE 2,0 M, INCLUINDO SAPATAS E ITENS NECESSARIOS A INSTALACAO | M2XMES | 4055 | 3.99 | 16179.45
02.01.400.3 | 97063 | SINAPI | MONTAGEM E DESMONTAGEM DE ANDAIME MODULAR FACHADEIRO, COM PISO METÁLICO, PARA EDIFICAÇÕES COM MÚLTIPLOS PAVIMENTOS (EXCLUSIVE ANDAIME E LIMPEZA). AF_11/2017 | m² | 1448 | 7.99 | 11569.52
02.01.400.4 | MPDFT0489 | Próprio | Copia da SINAPI (97062) - Telas de proteção (galvanizada + polietileno) em andaime fachadeiro | m² | 1014 | 18.8 | 19063.2
02.01.400.5 | MPDFT0491 | Próprio | Passarela coberta para abrigo de pedestres. DM 1,60 x 2,20 x 2,00 m (L x A x P) | un | 1 | 1169.76 | 1169.76
02.01.400.6 | MPDFT0492 | Próprio | Tapume de proteção / isolamento de esquadrias de vidro em chapa de madeira compensada, e=6mm e reaproveitamento de 2X | m² | 222 | 37.36 | 8293.92
02.01.400.7 | MPDFT0493 | Próprio | Movimentação de tapume de proteção / isolamento de esquadrias de vidro | m² | 444 | 6.72 | 2983.68
02.02 |  |  | DEMOLIÇÃO |  |  |  | 56182.96
02.02.100 |  |  | Demolição Convencional |  |  |  | 36743
02.02.100.1 | MPDFT0494 | Próprio | Demolição de camada de proteção mecânica, impermeabilização e regularização de base | m² | 1048 | 12.62 | 13225.76
02.02.100.2 | 97634 | SINAPI | DEMOLIÇÃO DE REVESTIMENTO CERÂMICO, DE FORMA MECANIZADA COM MARTELETE, SEM REAPROVEITAMENTO. AF_12/2017 | m² | 920 | 9.96 | 9163.2
02.02.100.3 | 97631 | SINAPI | DEMOLIÇÃO DE ARGAMASSAS, DE FORMA MANUAL, SEM REAPROVEITAMENTO. AF_12/2017 | m² | 1113 | 2.66 | 2960.58
02.02.100.4 | MPDFT0555 | Próprio | Furo com 20cm de diâmetro, para fins de ventilação e circulação de ar no interior dos elementos de fachada (caixões perdidos) | un | 21 | 428.16 | 8991.36
02.02.100.5 | MPDFT0558 | Próprio | Copia da ORSE (7991) - Demolição de rufo de concreto | m | 6 | 4.29 | 25.74
02.02.100.6 | 97624 | SINAPI | DEMOLIÇÃO DE ALVENARIA DE TIJOLO MACIÇO, DE FORMA MANUAL, SEM REAPROVEITAMENTO. AF_12/2017 | m³ | 28 | 84.87 | 2376.36
02.02.300 |  |  | Remoções |  |  |  | 19439.96
02.02.300.1 | MPDFT0495 | Próprio | Cópia SINAPI 97647 - Remoção de telhas, de cobertura, de forma manual, com reaproveitamento | m² | 570 | 2.87 | 1635.9
02.02.300.2 | MPDFT0496 | Próprio | Remoção, com reaproveitamento, de letreiro da fachada, inclusive transporte e armazenamento | sv | 1 | 372.99 | 372.99
02.02.300.3 | MPDFT0497 | Próprio | Remoção, com reaproveitamento, do sistema de proteção contra descargas atmosféricas | sv | 1 | 1620 | 1620
02.02.300.4 | MPDFT0498 | Próprio | Remoção, com reaproveitamento, de painéis em vidro, na região da cobertura - incluindo identificação, proteção e acondicionamento | sv | 1 | 285.52 | 285.52
02.02.300.5 | MPDFT0505 | Próprio | Remoção, com reaproveitamento, de escadas metálicas e antena | sv | 1 | 308.34 | 308.34
02.02.300.6 | MPDFT0506 | Próprio | Remoção, com reaproveitamento das luminárias dos Halls de entrada e social | sv | 1 | 431.8 | 431.8
02.02.300.7 | MPDFT0507 | Próprio | Remoção dos brises da cobertura inclinada | sv | 1 | 1081.71 | 1081.71
02.02.300.8 | MPDFT0583 | Próprio | Copia da SBC (022412) - Remoção de pintura textura em paredes internas e externas | m² | 785 | 5.3 | 4160.5
02.02.300.9 | MPDFT0509 | Próprio | Transporte de material – bota-fora, D.M.T = 60,0 km | m³ | 151 | 63.2 | 9543.2
04 |  |  | ARQUITETURA E ELEMENTOS DE URBANISMO |  |  |  | 735568.45
04.01 |  |  | ARQUITETURA |  |  |  | 735568.45
04.01.100 |  |  | Paredes |  |  |  | 324.84
04.01.100.1 | 89168 | SINAPI | (COMPOSIÇÃO REPRESENTATIVA) DO SERVIÇO DE ALVENARIA DE VEDAÇÃO DE BLOCOS VAZADOS DE CERÂMICA DE 9X19X19CM (ESPESSURA 9CM), PARA EDIFICAÇÃO HABITACIONAL UNIFAMILIAR (CASA) E EDIFICAÇÃO PÚBLICA PADRÃO. AF_11/2014 | m² | 4 | 81.21 | 324.84
04.01.250 |  |  | Esquadria de alumínio |  |  |  | 65435.68
04.01.250.7 | MPDFT0510 | Próprio | Alçapão em alumínio - tampa em chapa dobrada xadrez antiderrapante, DM 60x60 cm - incluso batente e dobradiças em alumínio, borracha de vedação, cadeado e mureta de bordo (h=15cm) em alvenaria maciça - acab. Natural, modelo Inova marca Prolider | un | 6 | 432.45 | 2594.7
04.01.250.8 | MPDFT0511 | Próprio | Substituição de alçapão existente DN 70x70cm por Alçapão em alumínio - tampa em chapa dobrada xadrez antiderrapante, DN 60x60cm - incluso batente e dobradiças em alumínio, boracha de vedação e cadeado - acab. Natural, modelo Inova marca Prolider | un | 3 | 338.76 | 1016.28
04.01.250.9 | MPDFT0610 | Próprio | Copia da SINAPI (100674) - TELA MOSQUITEIRA EM ARAME GALVANIZADO COM REQUADRO | m² | 1 | 441.04 | 441.04
04.01.250.10 | MPDFT0867 | Próprio | Substituição de borracha de vedação tipo gaxeta em EPDM, ref FAA-218 (GUA 2218 – pingadeira) - Belmetal-Atlanta | m | 483 | 5.52 | 2666.16
04.01.250.11 | MPDFT0868 | Próprio | Substituição de borracha de vedação tipo gaxeta em EPDM, FAA-250 (GUA 2250 – GAXETA EXTERNA FLAP) - Belmetal-Atlanta | m | 5045 | 4.58 | 23106.1
04.01.250.12 | MPDFT0108 | Próprio | Copia da ORSE (4715) - Remoção de vidro Laminado ou temperado | m² | 770 | 14.13 | 10880.1
04.01.250.13 | MPDFT0869 | Próprio | Copia da SINAPI (72120) - Recolocação de vidro laminado / temperado, inclusive massa / silicone | m² | 770 | 19.39 | 14930.3
04.01.250.14 | MPDFT0870 | Próprio | Aplicação de silicone / junta / cordão e=1x1cm | m | 825 | 11.88 | 9801
04.01.400 |  |  | Cobertura e Fechamento Lateral |  |  |  | 249038.79
04.01.400.1 | 100764 | SINAPI | VIGA METÁLICA EM PERFIL LAMINADO OU SOLDADO EM AÇO ESTRUTURAL, COM CONEXÕES SOLDADAS, INCLUSOS MÃO DE OBRA, TRANSPORTE E IÇAMENTO UTILIZANDO GUINDASTE - FORNECIMENTO E INSTALAÇÃO. AF_01/2020_P | KG | 1649 | 11.4 | 18798.6
04.01.400.2 | MPDFT0597 | Próprio | Fechamento em sistema misto de steel frame não estrutural, inclusive tratamento de juntas, espessura final de aproximadamente de 12 cm. Internamente com chapa de gesso acartonado e=12,5mm; externamente com placa cimentícia e=12,5 mm; membrana hidrófuga; e massa basecoat. | m² | 9 | 461.54 | 4153.86
04.01.400.3 | MPDFT0554 | Próprio | Calha em formato 'U', L=0,40m, moldada in loco, com alvenaria de blocos cerâmicos maciços | m | 40 | 115.36 | 4614.4
04.01.400.4 | MPDFT0055 | Próprio | Calha em formato 'U', L=0,80m, moldada in loco, com alvenaria de blocos cerâmicos maciços | m | 125 | 154.4 | 19300
04.01.400.5 | MPDFT0054 | Próprio | Copia da SINAPI (94216) - Telha termoacústica, tipo trapezoidal com núcleo isolante em PIR com espessura de 50mm, revestimento externo e interno de aço (0,50 / 0,43), pré printado na cor branca | m² | 628.58 | 191.44 | 120335.35
04.01.400.6 | MPDFT0512 | Próprio | Copia da SINAPI (94216) - Telha termoacústica, tipo trapezoidal com núcleo isolante em PIR com espessura de 50mm, revestimento externo e interno de aço (0,50 / 0,43), pré printado na cor marrom. | m² | 228.11 | 250.22 | 57077.68
04.01.400.7 | MPDFT0514 | Próprio | Cumeeira branca l=60cm para telha termoacústica, incluso acessórios de fixação e içamento | m | 123.96 | 51.64 | 6401.29
04.01.400.8 | MPDFT0515 | Próprio | Cumeeira marrom l=60cm para telha termoacústica, incluso acessórios de fixação e içamento | m | 10.05 | 83.19 | 836.05
04.01.400.9 | MPDFT0516 | Próprio | Arremate de fechamento frontal marrom para telha termoacústica | m | 10 | 20 | 200
04.01.400.10 | MPDFT0169 | Próprio | Cópia SINAPI (94231) - Rufo metálico em chapa de aço galvanizado # 24 desenvolvimento 50cm | m | 175 | 83.98 | 14696.5
04.01.400.11 | MPDFT0543 | Próprio | Cópia SINAPI 100327 - Rufo capa com aba dupla em aço galvanizado #26, L=75cm (nova cobertura termoacústica) - incluso acab. com fundo preparador e duas demãos pintura esmalte sintético fosco | m | 6 | 139.31 | 835.86
04.01.400.12 | MPDFT0544 | Próprio | Cópia SINAPI 100327 - Rufo em aço galvanizado #26, L=30cm (todo telhado), incluso acab. com fundo preparador e pintura esmalte sintético fosco e aplicação de selante de silicone | m | 30 | 59.64 | 1789.2
04.01.510 |  |  | Revestimentos de pisos |  |  |  | 9217.6
04.01.510.1 | 101752 | SINAPI | PISO EM GRANILITE, MARMORITE OU GRANITINA EM AMBIENTES INTERNOS. AF_09/2020 | M2 | 65 | 34.72 | 2256.8
04.01.510.2 | MPDFT0557 | Próprio | Copia da SINAPI 84666- Polimento de piso em granitina da área externa | m² | 1130 | 6.16 | 6960.8
04.01.530 |  |  | Revestimentos de paredes |  |  |  | 171650.45
04.01.530.1 | 87879 | SINAPI | CHAPISCO APLICADO EM ALVENARIAS E ESTRUTURAS DE CONCRETO INTERNAS, COM COLHER DE PEDREIRO. ARGAMASSA TRAÇO 1:3 COM PREPARO EM BETONEIRA 400L. AF_06/2014 | m² | 920 | 3.4 | 3128
04.01.530.3 | 87797 | SINAPI | EMBOÇO OU MASSA ÚNICA EM ARGAMASSA TRAÇO 1:2:8, PREPARO MECÂNICO COM BETONEIRA 400 L, APLICADA MANUALMENTE EM PANOS CEGOS DE FACHADA (SEM PRESENÇA DE VÃOS), ESPESSURA DE 35 MM. AF_06/2014 | m² | 183 | 39.95 | 7310.85
04.01.530.4 | 87775 | SINAPI | EMBOÇO OU MASSA ÚNICA EM ARGAMASSA TRAÇO 1:2:8, PREPARO MECÂNICO COM BETONEIRA 400 L, APLICADA MANUALMENTE EM PANOS DE FACHADA COM PRESENÇA DE VÃOS, ESPESSURA DE 25 MM. AF_06/2014 | m² | 920 | 48.2 | 44344
04.01.530.6 | MPDFT1047 | Próprio | Cópia SINAPI (87242) - Pastilha de porcelana 5,0x5,0cm, linha Engenharia, cor Barents, fab. Atlas (ref.M6329), assentada com argamassa pré-fabricada, incluindo rejuntamento | m² | 170 | 127.03 | 21595.1
04.01.530.7 | MPDFT1048 | Próprio | Cópia SINAPI (87242) - Pastilha de porcelana 5,0x5,0cm, linha Engenharia, cor Areia, fab. Atlas (ref.M4330), assentada com argamassa pré-fabricada, incluindo rejuntamento | m² | 750 | 127.03 | 95272.5
04.01.550 |  |  | Revestimentos de forro |  |  |  | 2644.43
04.01.550.1 | 96114 | SINAPI | FORRO EM DRYWALL, PARA AMBIENTES COMERCIAIS, INCLUSIVE ESTRUTURA DE FIXAÇÃO. AF_05/2017_P | m² | 48 | 48.66 | 2335.68
04.01.550.2 | MPDFT1052 | Próprio | Tabica metálica pré pintada, para forro em gesso acartonado | m | 25 | 12.35 | 308.75
04.01.560 |  |  | Pinturas |  |  |  | 47351.33
04.01.560.1 | 88484 | SINAPI | APLICAÇÃO DE FUNDO SELADOR ACRÍLICO EM TETO, UMA DEMÃO. AF_06/2014 | m² | 45 | 2.88 | 129.6
04.01.560.2 | 88496 | SINAPI | APLICAÇÃO E LIXAMENTO DE MASSA LÁTEX EM TETO, DUAS DEMÃOS. AF_06/2014 | m² | 9 | 24.43 | 219.87
04.01.560.3 | 88497 | SINAPI | APLICAÇÃO E LIXAMENTO DE MASSA LÁTEX EM PAREDES, DUAS DEMÃOS. AF_06/2014 | m² | 78 | 13.42 | 1046.76
04.01.560.4 | 88488 | SINAPI | APLICAÇÃO MANUAL DE PINTURA COM TINTA LÁTEX ACRÍLICA EM TETO, DUAS DEMÃOS. AF_06/2014 | m² | 45 | 14.21 | 639.45
04.01.560.5 | 88489 | SINAPI | APLICAÇÃO MANUAL DE PINTURA COM TINTA LÁTEX ACRÍLICA EM PAREDES, DUAS DEMÃOS. AF_06/2014 | m² | 390 | 12.49 | 4871.1
04.01.560.6 | 88423 | SINAPI | APLICAÇÃO MANUAL DE PINTURA COM TINTA TEXTURIZADA ACRÍLICA EM PAREDES EXTERNAS DE CASAS, UMA COR. AF_06/2014 | m² | 335 | 17.27 | 5785.45
04.01.560.7 | 100726 | SINAPI | PINTURA COM TINTA ALQUÍDICA DE FUNDO E ACABAMENTO (ESMALTE SINTÉTICO GRAFITE) APLICADA A ROLO OU PINCEL SOBRE SUPERFÍCIES METÁLICAS (EXCETO PERFIL) EXECUTADO EM OBRA (POR DEMÃO). AF_01/2020 | m² | 1247 | 21.8 | 27184.6
04.01.560.8 | 74245/001 | SINAPI | PINTURA ACRILICA EM PISO CIMENTADO DUAS DEMAOS | m² | 495 | 15.1 | 7474.5
04.01.600 |  |  | Impermeabilizações |  |  |  | 165233.12
04.01.600.1 | 99814 | SINAPI | LIMPEZA DE SUPERFÍCIE COM JATO DE ALTA PRESSÃO. AF_04/2019 | m² | 750 | 1.53 | 1147.5
04.01.600.2 | MPDFT0029 | Próprio | Copia da SINAPI (87640) - Regularização / preparação de superfície horizontal com argamassa, traço 1:3 (cimento e areia), preparo mecânico, espessura média 4cm | m² | 306 | 41.9 | 12821.4
04.01.600.3 | MPDFT0546 | Próprio | Copia da SINAPI (87640) - Regularização / preparação de superfície vertical com argamassa, traço 1:3 (cimento e areia), preparo mecânico, espessura média 4cm | m² | 677 | 60.38 | 40877.26
04.01.600.4 | MPDFT0480 | Próprio | Copia da SINAPI (98546) - Impermeabilização de superfície com manta asfáltica (com polímeros elastoméricos), e=4mm, ref. Torodin Extra, colada com asfalto derretido | m² | 306 | 95.25 | 29146.5
04.01.600.5 | MPDFT1055 | Próprio | Copia da SINAPI (98546) - Impermeabilização de superfície com manta asfáltica (com polímeros elastoméricos), e=4mm, ref. Torodin Extra e aplicação de primer | m² | 677 | 83.37 | 56441.49
04.01.600.6 | MPDFT0547 | Próprio | Copia da SINAPI (98546) - Impermeabilização de ralos ou ponto emergente com manta asfáltica (com polímeros elastoméricos), e=4mm, ref. Torodin Extra, colada com asfalto derretido | un | 15 | 32.69 | 490.35
04.01.600.7 | MPDFT1061 | Próprio | Copia da SINAPI (98565) - Proteção mecânica horizontal com argamassa traço 1:4 (cimento e areia), preparo mecânico, espessura 3cm, incluso camada separadora geotextil e junta de dilatação com asfalto modificado | m² | 306 | 59.67 | 18259.02
04.01.600.8 | MPDFT0033 | Próprio | Copia da FDE (11.04.004) - Junta de dilatação com selante elástico monocomponente a base de poliuretano, dimensões 1x2cm, inclusive delimitador de profundidade | m | 190 | 31.84 | 6049.6
04.01.700 |  |  | Acabamentos e Arremates |  |  |  | 24672.21
04.01.700.1 | MPDFT0562 | Próprio | Rufo em granito polido Branco Itaúna, largura 21 cm, e=2cm, com friso pingadeira dupla | m | 32 | 123.53 | 3952.96
04.01.700.2 | MPDFT0563 | Próprio | Rufo em granito polido Branco Itaúna, largura 20 cm, e=2cm, com friso pingadeira única | m | 179 | 115.75 | 20719.25
06 |  |  | INSTALAÇÕES ELÉTRICAS E ELETRÔNICAS |  |  |  | 5906.71
06.10 |  |  | SERVIÇOS DIVERSOS |  |  |  | 5906.71
06.10.1 | MPDFT0593 | Próprio | Reinstalação do sistema de proteção contra descargas atmosféricas | sv | 1 | 2193.33 | 2193.33
06.10.2 | MPDFT0594 | Próprio | Revitalização e reinstalação do letreiro de fachada | sv | 1 | 533.08 | 533.08
06.10.3 | MPDFT0595 | Próprio | Reinstalação de luminárias dos hall de entrada e social | sv | 1 | 382.52 | 382.52
06.10.4 | MPDFT0596 | Próprio | Reinstalação de escadas metálicas e antena | sv | 1 | 448.18 | 448.18
06.10.5 | MPDFT0598 | Próprio | Substituição de ralo abacaxi, inclusive conexões | un | 15 | 156.64 | 2349.6
09 |  |  | SERVIÇOS COMPLEMENTARES |  |  |  | 5947.43
09.02 |  |  | LIMPEZA DE OBRAS |  |  |  | 5947.43
09.02.1 | 99811 | SINAPI | LIMPEZA DE CONTRAPISO COM VASSOURA A SECO. AF_04/2019 | m² | 1455 | 2.83 | 4117.65
09.02.2 | 99802 | SINAPI | LIMPEZA DE PISO CERÂMICO OU PORCELANATO COM VASSOURA A SECO. AF_04/2019 | m² | 325 | 0.42 | 136.5
09.02.3 | 99803 | SINAPI | LIMPEZA DE PISO CERÂMICO OU PORCELANATO COM PANO ÚMIDO. AF_04/2019 | m² | 325 | 1.66 | 539.5
09.02.4 | 99806 | SINAPI | LIMPEZA DE REVESTIMENTO CERÂMICO EM PAREDE COM PANO ÚMIDO AF_04/2019 | m² | 990 | 0.68 | 673.2
09.02.5 | MPDFT0488 | Próprio | Transporte, carga e descarga de container | sv | 1 | 480.58 | 480.58
10 |  |  | SERVIÇOS AUXILIARES E ADMINISTRATIVOS |  |  |  | 37331.05
10.01 |  |  | PESSOAL |  |  |  | 37331.05
10.01.1 | 88316 | SINAPI | SERVENTE COM ENCARGOS COMPLEMENTARES | H | 748 | 17.17 | 12843.16
10.01.2 | 93572 | SINAPI | ENCARREGADO GERAL DE OBRAS COM ENCARGOS COMPLEMENTARES | MES | 4 | 3349.71 | 13398.84
10.01.3 | 90778 | SINAPI | ENGENHEIRO CIVIL DE OBRA PLENO COM ENCARGOS COMPLEMENTARES | H | 105 | 105.61 | 11089.05
Material | 50% |  | Total sem BDI |  |  | 906809.99
Mão de Obra | 50% |  | Total do BDI | (22,12%) |  | 200586.36
|  |  | Total Geral |  |  | 1107396.35

## Orçamento Analítico
P. Execução: |  | Licitação: | Objeto: Revitalização de fachada, impermeabilização e cobertura - PJGA | Data:
A |  | B | Local: Quadra 1, - Setor Industrial (Gama), Lotes 860, 880 e 900 | 1899-12-31
P. Validade: |  | Razão Social: |  | Telefone:
C |  | D |  | E
P. Garantia: |  | CNPJ: |  | E-mail:
F |  | G |  | H
Planilha Orçamentária Analítica
Item | Código | Banco | Descrição | Und | Quant. | Valor Unit | Total
01 |  |  | SERVIÇOS TÉCNICO - PROFISSIONAIS
01.03 |  |  | ESTUDOS E PROJETOS
01.03.1 | MPDFT0487 | Próprio | Teste de arrancamento de argamassa (com 12 amostras) - determinação de resistência de aderência à tração | un |  |  | 555.89
Insumo | CM1498 | Próprio | Teste de arrancamento de argamassa - determinação de resistência de aderência à tração | un | 1 | 555.89 | 555.89
01.08 |  |  | TAXAS E EMOLUMENTOS
01.08.1 | MPDFT0009 | Próprio | Registro do contrato junto ao conselho de classe (ART) | vb |  |  | 233.94
Insumo | CM0645 | Próprio | Anotação de Resposanbilidade Técnica (Faixa 3 - Tabela A - CONFEA) | un | 1 | 233,94 | 233.94
02 |  |  | SERVIÇOS PRELIMINARES
02.01 |  |  | CANTEIRO DE OBRAS
02.01.100 |  |  | Construções Provisórias
02.01.100.2 | MPDFT0488 | Próprio | Transporte, carga e descarga de container | sv |  |  | 480.58
Composição | 5928 | SINAPI | GUINDAUTO HIDRÁULICO, CAPACIDADE MÁXIMA DE CARGA 6200 KG, MOMENTO MÁXIMO DE CARGA 11,7 TM, ALCANCE MÁXIMO HORIZONTAL 9,70 M, INCLUSIVE CAMINHÃO TOCO PBT 16.000 KG, POTÊNCIA DE 189 CV - CHP DIURNO. AF_06/2014 | CHP | 1 | 152.02 | 152.02
Composição | 5930 | SINAPI | GUINDAUTO HIDRÁULICO, CAPACIDADE MÁXIMA DE CARGA 6200 KG, MOMENTO MÁXIMO DE CARGA 11,7 TM, ALCANCE MÁXIMO HORIZONTAL 9,70 M, INCLUSIVE CAMINHÃO TOCO PBT 16.000 KG, POTÊNCIA DE 189 CV - CHI DIURNO. AF_06/2014 | CHI | 7 | 32.22 | 225.54
Composição | 88316 | SINAPI | SERVENTE COM ENCARGOS COMPLEMENTARES | H | 6 | 17.17 | 103.02
02.01.400 |  |  | Proteção e Sinalização
02.01.400.4 | MPDFT0489 | Próprio | Copia da SINAPI (97062) - Telas de proteção (galvanizada + polietileno) em andaime fachadeiro | m² |  |  | 18.8
Composição | 97062 | SINAPI | COLOCAÇÃO DE TELA EM ANDAIME FACHADEIRO. AF_11/2017 | m² | 1 | 5.63 | 5.63
Insumo | 00010931 | SINAPI | TELA DE ARAME GALVANIZADA, HEXAGONAL, FIO 0,56 MM (24 BWG), MALHA 1/2", H = 1 M | m² | 1.177 | 11.19 | 13.17
02.01.400.5 | MPDFT0491 | Próprio | Passarela coberta para abrigo de pedestres. DM 1,60 x 2,20 x 2,00 m (L x A x P) | un |  |  | 1169.76
Composição | 98458 | SINAPI | TAPUME COM COMPENSADO DE MADEIRA. AF_05/2018 | m² | 12 | 97.48 | 1169.76
02.01.400.6 | MPDFT0492 | Próprio | Tapume de proteção / isolamento de esquadrias de vidro em chapa de madeira compensada, e=6mm e reaproveitamento de 2X | m² |  |  | 37.36
Composição | 88262 | SINAPI | CARPINTEIRO DE FORMAS COM ENCARGOS COMPLEMENTARES | H | 0.6 | 23.03 | 13.81
Composição | 88316 | SINAPI | SERVENTE COM ENCARGOS COMPLEMENTARES | H | 0.7125 | 17.17 | 12.23
Composição | 00001351 | SINAPI | CHAPA DE MADEIRA COMPENSADA RESINADA PARA FORMA DE CONCRETO, DE *2,2 X 1,1* M, E = 6 MM | UN | 0.2273 | 30.6 | 6.95
Composição | 00004491 | SINAPI | PONTALETE DE MADEIRA NAO APARELHADA *7,5 X 7,5* CM (3 X 3 ") PINUS, MISTA OU EQUIVALENTE DA REGIAO | M | 0.395 | 5.42 | 2.14
Composição | 00005061 | SINAPI | PREGO DE ACO POLIDO COM CABECA 18 X 27 (2 1/2 X 10) | KG | 0.15 | 14.9 | 2.23
02.01.400.7 | MPDFT0493 | Próprio | Movimentação de tapume de proteção / isolamento de esquadrias de vidro | m² |  |  | 6.72
Composição | 88316 | SINAPI | SERVENTE COM ENCARGOS COMPLEMENTARES | H | 0.3914 | 17.17 | 6.72
02.02 |  |  | DEMOLIÇÃO
02.02.100 |  |  | Demolição Convencional
02.02.100.1 | MPDFT0494 | Próprio | Demolição de camada de proteção mecânica, impermeabilização e regularização de base | m² |  |  | 12.62
Composição | 97634 | SINAPI | DEMOLIÇÃO DE REVESTIMENTO CERÂMICO, DE FORMA MECANIZADA COM MARTELETE, SEM REAPROVEITAMENTO. AF_12/2017 | m² | 1 | 9.96 | 9.96
Composição | 97631 | SINAPI | DEMOLIÇÃO DE ARGAMASSAS, DE FORMA MANUAL, SEM REAPROVEITAMENTO. AF_12/2017 | m² | 1 | 2.66 | 2.66
02.02.100.4 | MPDFT0555 | Próprio | Furo com 20cm de diâmetro, para fins de ventilação e circulação de ar no interior dos elementos de fachada (caixões perdidos) | un |  |  | 428.16
Composição | 90439 | SINAPI | FURO EM CONCRETO PARA DIÂMETROS MENORES OU IGUAIS A 40 MM. AF_05/2015 | UN | 8 | 53.52 | 428.16
02.02.100.5 | MPDFT0558 | Próprio | Copia da ORSE (7991) - Demolição de rufo de concreto | m |  |  | 4.29
Composição | 88316 | SINAPI | SERVENTE COM ENCARGOS COMPLEMENTARES | H | 0.25 | 17.17 | 4.29
02.02.300 |  |  | Remoções |  |  |  | 18583.63
02.02.300.1 | MPDFT0495 | Próprio | Cópia SINAPI 97647 - Remoção de telhas, de cobertura, de forma manual, com reaproveitamento | m² |  |  | 2.87
Composição | 97647 | SINAPI | REMOÇÃO DE TELHAS, DE FIBROCIMENTO, METÁLICA E CERÂMICA, DE FORMA MANUAL, SEM REAPROVEITAMENTO. AF_12/2017 | m² | 1 | 2.87 | 2.87
02.02.300.2 | MPDFT0496 | Próprio | Remoção, com reaproveitamento, de letreiro da fachada, inclusive transporte e armazenamento | sv |  |  | 372.99
Composição | 88315 | SINAPI | SERRALHEIRO COM ENCARGOS COMPLEMENTARES | H | 6 | 23.13 | 138.78
Composição | 88251 | SINAPI | AUXILIAR DE SERRALHEIRO COM ENCARGOS COMPLEMENTARES | H | 10 | 18.84 | 188.4
Insumo | 00003777 | SINAPI | LONA PLASTICA PRETA, E= 150 MICRA | m² | 49.8 | 0.92 | 45.81
02.02.300.3 | MPDFT0497 | Próprio | Remoção, com reaproveitamento, do sistema de proteção contra descargas atmosféricas | sv |  |  | 1620
Composição | 88264 | SINAPI | ELETRICISTA COM ENCARGOS COMPLEMENTARES | H | 27 | 23.44 | 632.88
Composição | 88247 | SINAPI | AUXILIAR DE ELETRICISTA COM ENCARGOS COMPLEMENTARES | H | 54 | 18.28 | 987.12
02.02.300.4 | MPDFT0498 | Próprio | Remoção, com reaproveitamento, de painéis em vidro, na região da cobertura - incluindo identificação, proteção e acondicionamento | sv |  |  | 285.52
Composição | 88325 | SINAPI | VIDRACEIRO COM ENCARGOS COMPLEMENTARES | H | 4 | 21.62 | 86.48
Composição | 88316 | SINAPI | SERVENTE COM ENCARGOS COMPLEMENTARES | H | 9 | 17.17 | 154.53
Insumo | 00003777 | SINAPI | LONA PLASTICA PRETA, E= 150 MICRA | m² | 48.384 | 0.92 | 44.51
02.02.300.5 | MPDFT0505 | Próprio | Remoção, com reaproveitamento, de escadas metálicas e antena | sv |  |  | 308.34
Composição | 88315 | SINAPI | SERRALHEIRO COM ENCARGOS COMPLEMENTARES | H | 6 | 23.13 | 138.78
Composição | 88251 | SINAPI | AUXILIAR DE SERRALHEIRO COM ENCARGOS COMPLEMENTARES | H | 9 | 18.84 | 169.56
02.02.300.6 | MPDFT0506 | Próprio | Remoção, com reaproveitamento das luminárias dos Halls de entrada e social | sv |  |  | 431.8
Composição | 88247 | SINAPI | AUXILIAR DE ELETRICISTA COM ENCARGOS COMPLEMENTARES | H | 4 | 18.28 | 73.12
Composição | 88316 | SINAPI | SERVENTE COM ENCARGOS COMPLEMENTARES | H | 6 | 17.17 | 103.02
Composição | 88278 | SINAPI | MONTADOR DE ESTRUTURA METÁLICA COM ENCARGOS COMPLEMENTARES | H | 9 | 17.74 | 159.66
Composição | 00010527 | SINAPI | LOCACAO DE ANDAIME METALICO TUBULAR DE ENCAIXE, TIPO DE TORRE, COM LARGURA DE 1 ATE 1,5 M E ALTURA DE *1,00* M | MXMES | 8 | 12,00 | 96
02.02.300.7 | MPDFT0507 | Próprio | Remoção dos brises da cobertura inclinada | sv |  |  | 1081.71
Composição | 88315 | SINAPI | SERRALHEIRO COM ENCARGOS COMPLEMENTARES | H | 16 | 23.13 | 370.08
Composição | 88251 | SINAPI | AUXILIAR DE SERRALHEIRO COM ENCARGOS COMPLEMENTARES | H | 16 | 18.84 | 301.44
Composição | 88316 | SINAPI | SERVENTE COM ENCARGOS COMPLEMENTARES | H | 9 | 17.17 | 154.53
Composição | 88278 | SINAPI | MONTADOR DE ESTRUTURA METÁLICA COM ENCARGOS COMPLEMENTARES | H | 9 | 17.74 | 159.66
Composição | 00010527 | SINAPI | LOCACAO DE ANDAIME METALICO TUBULAR DE ENCAIXE, TIPO DE TORRE, COM LARGURA DE 1 ATE 1,5 M E ALTURA DE *1,00* M | MXMES | 8 | 12,00 | 96
02.02.300.8 | MPDFT0583 | Próprio | Copia da SBC (022412) - Remoção de pintura textura em paredes internas e externas | m² |  |  | 5.3
Composição | 88316 | SINAPI | SERVENTE COM ENCARGOS COMPLEMENTARES | H | 0.309 | 17.17 | 5.3
02.02.300.9 | MPDFT0509 | Próprio | Transporte de material – bota-fora, D.M.T = 60,0 km | m³ |  |  | 63.2
Composição | 97915 | SINAPI | TRANSPORTE COM CAMINHÃO BASCULANTE DE 6 M3, EM VIA URBANA PAVIMENTADA, DMT ACIMA DE 30 KM (UNIDADE: M3XKM). AF_01/2018 | M3XKM | 60 | 0.71 | 42.6
Composição | 88316 | SINAPI | SERVENTE COM ENCARGOS COMPLEMENTARES | H | 1.2 | 17.17 | 20.6
04 |  |  | ARQUITETURA E ELEMENTOS DE URBANISMO
04.01 |  |  | ARQUITETURA
04.01.250 |  |  | Esquadria de alumínio
04.01.250.7 | MPDFT0510 | Próprio | Alçapão em alumínio - tampa em chapa dobrada xadrez antiderrapante, DM 60x60 cm - incluso batente e dobradiças em alumínio, borracha de vedação, cadeado e mureta de bordo (h=15cm) em alvenaria maciça - acab. Natural, modelo Inova marca Prolider | un |  |  | 432.45
Composição | 97628 | SINAPI | DEMOLIÇÃO DE LAJES, DE FORMA MANUAL, SEM REAPROVEITAMENTO. AF_12/2017 | m³ | 0.42 | 223.09 | 93.69
Composição | 101159 | SINAPI | ALVENARIA DE VEDAÇÃO DE BLOCOS CERÂMICOS MACIÇOS DE 5X10X20CM (ESPESSURA 10CM) E ARGAMASSA DE ASSENTAMENTO COM PREPARO EM BETONEIRA. AF_05/2020 | m² | 0.36 | 123.95 | 44.62
Composição | 87879 | SINAPI | CHAPISCO APLICADO EM ALVENARIAS E ESTRUTURAS DE CONCRETO INTERNAS, COM COLHER DE PEDREIRO. ARGAMASSA TRAÇO 1:3 COM PREPARO EM BETONEIRA 400L. AF_06/2014 | m² | 0.72 | 3.4 | 2.44
Composição | 87792 | SINAPI | EMBOÇO OU MASSA ÚNICA EM ARGAMASSA TRAÇO 1:2:8, PREPARO MECÂNICO COM BETONEIRA 400 L, APLICADA MANUALMENTE EM PANOS CEGOS DE FACHADA (SEM PRESENÇA DE VÃOS), ESPESSURA DE 25 MM. AF_06/2014 | m² | 0.72 | 32.33 | 23.27
Composição | 91338 | SINAPI | PORTA DE ALUMÍNIO DE ABRIR COM LAMBRI, COM GUARNIÇÃO, FIXAÇÃO COM PARAFUSOS - FORNECIMENTO E INSTALAÇÃO. AF_12/2019 | m² | 0.36 | 645.23 | 232.28
Composição | 87298 | SINAPI | ARGAMASSA TRAÇO 1:3 (CIMENTO E AREIA MÉDIA) PARA CONTRAPISO, PREPARO MECÂNICO COM BETONEIRA 400 L. AF_06/2014 | m³ | 0.021 | 469.31 | 9.85
Insumo | 00005085 | SINAPI | CADEADO SIMPLES, EM LATAO MACICO CROMADO, LARGURA DE 35 MM, HASTE DE ACO TEMPERADO, CEMENTADO (NAO LONGA), INCLUI 2 CHAVES | UN | 1 | 26.3 | 26.3
04.01.250.8 | MPDFT0511 | Próprio | Substituição de alçapão existente DN 70x70cm por Alçapão em alumínio - tampa em chapa dobrada xadrez antiderrapante, DN 60x60cm - incluso batente e dobradiças em alumínio, boracha de vedação e cadeado - acab. Natural, modelo Inova marca Prolider | un |  |  | 338.76
Composição | 101159 | SINAPI | ALVENARIA DE VEDAÇÃO DE BLOCOS CERÂMICOS MACIÇOS DE 5X10X20CM (ESPESSURA 10CM) E ARGAMASSA DE ASSENTAMENTO COM PREPARO EM BETONEIRA. AF_05/2020 | m² | 0.36 | 123.95 | 44.62
Composição | 87879 | SINAPI | CHAPISCO APLICADO EM ALVENARIAS E ESTRUTURAS DE CONCRETO INTERNAS, COM COLHER DE PEDREIRO. ARGAMASSA TRAÇO 1:3 COM PREPARO EM BETONEIRA 400L. AF_06/2014 | m² | 0.72 | 3.4 | 2.44
Composição | 87792 | SINAPI | EMBOÇO OU MASSA ÚNICA EM ARGAMASSA TRAÇO 1:2:8, PREPARO MECÂNICO COM BETONEIRA 400 L, APLICADA MANUALMENTE EM PANOS CEGOS DE FACHADA (SEM PRESENÇA DE VÃOS), ESPESSURA DE 25 MM. AF_06/2014 | m² | 0.72 | 32.33 | 23.27
Composição | 91338 | SINAPI | PORTA DE ALUMÍNIO DE ABRIR COM LAMBRI, COM GUARNIÇÃO, FIXAÇÃO COM PARAFUSOS - FORNECIMENTO E INSTALAÇÃO. AF_12/2019 | m² | 0.36 | 645.23 | 232.28
Composição | 87298 | SINAPI | ARGAMASSA TRAÇO 1:3 (CIMENTO E AREIA MÉDIA) PARA CONTRAPISO, PREPARO MECÂNICO COM BETONEIRA 400 L. AF_06/2014 | m³ | 0.021 | 469.31 | 9.85
Insumo | 00005085 | SINAPI | CADEADO SIMPLES, EM LATAO MACICO CROMADO, LARGURA DE 35 MM, HASTE DE ACO TEMPERADO, CEMENTADO (NAO LONGA), INCLUI 2 CHAVES | UN | 1 | 26.3 | 26.3
04.01.250.9 | MPDFT0610 | Próprio | Copia da SINAPI (100674) - TELA MOSQUITEIRA EM ARAME GALVANIZADO COM REQUADRO | m² |  |  | 441.04
Composição | 88309 | SINAPI | PEDREIRO COM ENCARGOS COMPLEMENTARES | H | 0.72 | 23.25 | 16.74
Composição | 88316 | SINAPI | SERVENTE COM ENCARGOS COMPLEMENTARES | H | 0.36 | 17.17 | 6.18
Insumo | 00004377 | SINAPI | PARAFUSO DE ACO ZINCADO COM ROSCA SOBERBA, CABECA CHATA E FENDA SIMPLES, DIAMETRO 4,2 MM, COMPRIMENTO * 32 * MM | UN | 17.413 | 0.08 | 1.39
Insumo | 00039961 | SINAPI | SILICONE ACETICO USO GERAL INCOLOR 280 G | UN | 0.424 | 17.84 | 7.56
Insumo | CM1439 | Próprio | Tela arame galvanizado mosqueteira contra insetos | m² | 1 | 409.17 | 409.17
04.01.250.10 | MPDFT0867 | Próprio | Substituição de borracha de vedação tipo gaxeta em EPDM, ref FAA-218 (GUA 2218 – pingadeira) - Belmetal-Atlanta | m |  |  | 5.52
Composição | 88325 | SINAPI | VIDRACEIRO COM ENCARGOS COMPLEMENTARES | H | 0.12 | 21.62 | 2.59
Composição | 88316 | SINAPI | SERVENTE COM ENCARGOS COMPLEMENTARES | H | 0.06 | 17.17 | 1.03
Insumo | CM1658 | Próprio | Borracha de vedação tipo gaxeta em EPDM, ref FAA-218 (GUA 2218 – pingadeira) - Belmetal-Atlanta | m | 1.05 | 1.81 | 1.9
04.01.250.11 | MPDFT0868 | Próprio | Substituição de borracha de vedação tipo gaxeta em EPDM, FAA-250 (GUA 2250 – GAXETA EXTERNA FLAP) - Belmetal-Atlanta | m |  |  | 4.58
Composição | 88325 | SINAPI | VIDRACEIRO COM ENCARGOS COMPLEMENTARES | H | 0.12 | 21.62 | 2.59
Composição | 88316 | SINAPI | SERVENTE COM ENCARGOS COMPLEMENTARES | H | 0.06 | 17.17 | 1.03
Insumo | CM1659 | Próprio | Borracha de vedação tipo gaxeta em EPDM, FAA-250 (GUA 2250 – GAXETA EXTERNA FLAP) - Belmetal-Atlanta | m | 1.05 | 0.92 | 0.96
04.01.250.12 | MPDFT0108 | Próprio | Copia da ORSE (4715) - Remoção de vidro Laminado ou temperado | m² |  |  | 14.13
Composição | 88309 | SINAPI | PEDREIRO COM ENCARGOS COMPLEMENTARES | H | 0.35 | 23.25 | 8.13
Composição | 88316 | SINAPI | SERVENTE COM ENCARGOS COMPLEMENTARES | H | 0.35 | 17.17 | 6
04.01.250.13 | MPDFT0869 | Próprio | Copia da SINAPI (72120) - Recolocação de vidro laminado / temperado, inclusive massa / silicone | m² |  |  | 19.39
Composição | 88325 | SINAPI | VIDRACEIRO COM ENCARGOS COMPLEMENTARES | H | 0.5 | 21.62 | 10.81
Composição | 88316 | SINAPI | SERVENTE COM ENCARGOS COMPLEMENTARES | H | 0.5 | 17.17 | 8.58
04.01.250.14 | MPDFT0870 | Próprio | Aplicação de silicone / junta / cordão e=1x1cm | m |  |  | 11.88
Composição | 88325 | SINAPI | VIDRACEIRO COM ENCARGOS COMPLEMENTARES | H | 0.37 | 21.62 | 7.99
Composição | 88316 | SINAPI | SERVENTE COM ENCARGOS COMPLEMENTARES | H | 0.1 | 17.17 | 1.71
Insumo | 00000151 | SINAPI | IMPERMEABILIZANTE INCOLOR PARA TRATAMENTO DE FACHADAS E TELHAS, BASE SILICONE | L | 0.1 | 21.84 | 2.18
04.01.400 |  |  | Cobertura e Fechamento Lateral
04.01.400.2 | MPDFT0597 | Próprio | Fechamento em sistema misto de steel frame não estrutural, inclusive tratamento de juntas, espessura final de aproximadamente de 12 cm. Internamente com chapa de gesso acartonado e=12,5mm; externamente com placa cimentícia e=12,5 mm; membrana hidrófuga; e massa basecoat. | m² |  |  | 461.54
Insumo | CM1742 | Próprio | Fechamento em sistema misto de steel frame não estrutural, inclusive tratamento de juntas, espessura final de aproximadamente de 12 cm. Internamente com chapa de gesso acartonado e=12,5mm; externamente com placa cimentícia e=12,5 mm; membrana hidrófuga; e massa basecoat. | m² | 1 | 461.54 | 461.54
04.01.400.3 | MPDFT0554 | Próprio | Calha em formato 'U', L=0,40m, moldada in loco, com alvenaria de blocos cerâmicos maciços | m |  |  | 115.36
Composição | 101159 | SINAPI | ALVENARIA DE VEDAÇÃO DE BLOCOS CERÂMICOS MACIÇOS DE 5X10X20CM (ESPESSURA 10CM) E ARGAMASSA DE ASSENTAMENTO COM PREPARO EM BETONEIRA. AF_05/2020 | m² | 0.315 | 123.95 | 39.04
Composição | 87700 | SINAPI | CONTRAPISO EM ARGAMASSA TRAÇO 1:4 (CIMENTO E AREIA), PREPARO MECÂNICO COM BETONEIRA 400 L, APLICADO EM ÁREAS SECAS SOBRE LAJE, NÃO ADERIDO, ESPESSURA 6CM. AF_06/2014 | m² | 0.84 | 40.33 | 33.87
Composição | 87879 | SINAPI | CHAPISCO APLICADO EM ALVENARIAS E ESTRUTURAS DE CONCRETO INTERNAS, COM COLHER DE PEDREIRO. ARGAMASSA TRAÇO 1:3 COM PREPARO EM BETONEIRA 400L. AF_06/2014 | m² | 1.26 | 3.4 | 4.28
Composição | 87529 | SINAPI | MASSA ÚNICA, PARA RECEBIMENTO DE PINTURA, EM ARGAMASSA TRAÇO 1:2:8, PREPARO MECÂNICO COM BETONEIRA 400L, APLICADA MANUALMENTE EM FACES INTERNAS DE PAREDES, ESPESSURA DE 20MM, COM EXECUÇÃO DE TALISCAS. AF_06/2014 | m² | 1.26 | 30.3 | 38.17
04.01.400.4 | MPDFT0055 | Próprio | Calha em formato 'U', L=0,80m, moldada in loco, com alvenaria de blocos cerâmicos maciços | m |  |  | 154.4
Composição | 101159 | SINAPI | ALVENARIA DE VEDAÇÃO DE BLOCOS CERÂMICOS MACIÇOS DE 5X10X20CM (ESPESSURA 10CM) E ARGAMASSA DE ASSENTAMENTO COM PREPARO EM BETONEIRA. AF_05/2020 | m² | 0.63 | 123.95 | 78.08
Composição | 87700 | SINAPI | CONTRAPISO EM ARGAMASSA TRAÇO 1:4 (CIMENTO E AREIA), PREPARO MECÂNICO COM BETONEIRA 400 L, APLICADO EM ÁREAS SECAS SOBRE LAJE, NÃO ADERIDO, ESPESSURA 6CM. AF_06/2014 | m² | 0.84 | 40.33 | 33.87
Composição | 87879 | SINAPI | CHAPISCO APLICADO EM ALVENARIAS E ESTRUTURAS DE CONCRETO INTERNAS, COM COLHER DE PEDREIRO. ARGAMASSA TRAÇO 1:3 COM PREPARO EM BETONEIRA 400L. AF_06/2014 | m² | 1.26 | 3.4 | 4.28
Composição | 87529 | SINAPI | MASSA ÚNICA, PARA RECEBIMENTO DE PINTURA, EM ARGAMASSA TRAÇO 1:2:8, PREPARO MECÂNICO COM BETONEIRA 400L, APLICADA MANUALMENTE EM FACES INTERNAS DE PAREDES, ESPESSURA DE 20MM, COM EXECUÇÃO DE TALISCAS. AF_06/2014 | m² | 1.26 | 30.3 | 38.17
04.01.400.5 | MPDFT0054 | Próprio | Copia da SINAPI (94216) - Telha termoacústica, tipo trapezoidal com núcleo isolante em PIR com espessura de 50mm, revestimento externo e interno de aço (0,50 / 0,43), pré printado na cor branca | m² |  |  | 191.44
Composição | 88316 | SINAPI | SERVENTE COM ENCARGOS COMPLEMENTARES | H | 0.062 | 17.17 | 1.06
Composição | 88323 | SINAPI | TELHADISTA COM ENCARGOS COMPLEMENTARES | H | 0.056 | 24.59 | 1.37
Composição | 93281 | SINAPI | GUINCHO ELÉTRICO DE COLUNA, CAPACIDADE 400 KG, COM MOTO FREIO, MOTOR TRIFÁSICO DE 1,25 CV - CHP DIURNO. AF_03/2016 | CHP | 0.0009 | 19.31 | 0.01
Composição | 93282 | SINAPI | GUINCHO ELÉTRICO DE COLUNA, CAPACIDADE 400 KG, COM MOTO FREIO, MOTOR TRIFÁSICO DE 1,25 CV - CHI DIURNO. AF_03/2016 | CHI | 0.0012 | 18.51 | 0.02
Insumo | CM1529 | Próprio | Telha termoacústica, tipo trapezoidal com núcleo isolante em PIR com espessura de 50mm, revestimento externo e interno de aço (0,50 / 0,43), pré printado na cor BRANCA, inclusive acessórios de fixação | m² | 1.146 | 164.91 | 188.98
04.01.400.6 | MPDFT0512 | Próprio | Copia da SINAPI (94216) - Telha termoacústica, tipo trapezoidal com núcleo isolante em PIR com espessura de 50mm, revestimento externo e interno de aço (0,50 / 0,43), pré printado na cor marrom. | m² |  |  | 250.22
Composição | 88316 | SINAPI | SERVENTE COM ENCARGOS COMPLEMENTARES | H | 0.062 | 17.17 | 1.06
Composição | 88323 | SINAPI | TELHADISTA COM ENCARGOS COMPLEMENTARES | H | 0.056 | 24.59 | 1.37
Composição | 93281 | SINAPI | GUINCHO ELÉTRICO DE COLUNA, CAPACIDADE 400 KG, COM MOTO FREIO, MOTOR TRIFÁSICO DE 1,25 CV - CHP DIURNO. AF_03/2016 | CHP | 0.0009 | 19.31 | 0.01
Composição | 93282 | SINAPI | GUINCHO ELÉTRICO DE COLUNA, CAPACIDADE 400 KG, COM MOTO FREIO, MOTOR TRIFÁSICO DE 1,25 CV - CHI DIURNO. AF_03/2016 | CHI | 0.0012 | 18.51 | 0.02
Insumo | CM1242 | Próprio | Telha termoacústica, tipo trapezoidal com núcleo isolante em PIR com espessura de 50mm, revestimento externo e interno de aço (0,50 / 0,43), pré printado na cor MARROM, inclusive acessórios de fixação | m² | 1.146 | 216.2 | 247.76
04.01.400.7 | MPDFT0514 | Próprio | Cumeeira branca l=60cm para telha termoacústica, incluso acessórios de fixação e içamento | m |  |  | 51.64
Composição | 88323 | SINAPI | TELHADISTA COM ENCARGOS COMPLEMENTARES | H | 0.095 | 24.59 | 2.33
Composição | 88316 | SINAPI | SERVENTE COM ENCARGOS COMPLEMENTARES | H | 0.108 | 17.17 | 1.85
Composição | 93281 | SINAPI | GUINCHO ELÉTRICO DE COLUNA, CAPACIDADE 400 KG, COM MOTO FREIO, MOTOR TRIFÁSICO DE 1,25 CV - CHP DIURNO. AF_03/2016 | CHP | 0.0009 | 19.31 | 0.01
Composição | 93282 | SINAPI | GUINCHO ELÉTRICO DE COLUNA, CAPACIDADE 400 KG, COM MOTO FREIO, MOTOR TRIFÁSICO DE 1,25 CV - CHI DIURNO. AF_03/2016 | CHI | 0.0012 | 18.51 | 0.02
Insumo | 00005104 | SINAPI | REBITE DE ALUMINIO VAZADO DE REPUXO, 3,2 X 8 MM (1KG = 1025 UNIDADES) | KG | 0.011 | 58.29 | 0.64
Insumo | CM1534 | Próprio | Cumeeira branca l=60cm para telha termoacústica, incluso acessórios de fixação e içamento | m | 1 | 46.79 | 46.79
04.01.400.8 | MPDFT0515 | Próprio | Cumeeira marrom l=60cm para telha termoacústica, incluso acessórios de fixação e içamento | m |  |  | 83.19
Composição | 88323 | SINAPI | TELHADISTA COM ENCARGOS COMPLEMENTARES | H | 0.095 | 24.59 | 2.33
Composição | 88316 | SINAPI | SERVENTE COM ENCARGOS COMPLEMENTARES | H | 0.108 | 17.17 | 1.85
Composição | 93281 | SINAPI | GUINCHO ELÉTRICO DE COLUNA, CAPACIDADE 400 KG, COM MOTO FREIO, MOTOR TRIFÁSICO DE 1,25 CV - CHP DIURNO. AF_03/2016 | CHP | 0.0009 | 19.31 | 0.01
Composição | 93282 | SINAPI | GUINCHO ELÉTRICO DE COLUNA, CAPACIDADE 400 KG, COM MOTO FREIO, MOTOR TRIFÁSICO DE 1,25 CV - CHI DIURNO. AF_03/2016 | CHI | 0.0012 | 18.51 | 0.02
Insumo | CM1504 | Próprio | Cumeeira marrom l=60cm para telha termoacústica, incluso acessórios de fixação e içamento | m | 1 | 78.34 | 78.34
Insumo | 00005104 | SINAPI | REBITE DE ALUMINIO VAZADO DE REPUXO, 3,2 X 8 MM (1KG = 1025 UNIDADES) | KG | 0.011 | 58.29 | 0.64
04.01.400.9 | MPDFT0516 | Próprio | Arremate de fechamento frontal marrom para telha termoacústica | m |  |  | 20
Composição | 88323 | SINAPI | TELHADISTA COM ENCARGOS COMPLEMENTARES | H | 0.095 | 24.59 | 2.33
Composição | 88316 | SINAPI | SERVENTE COM ENCARGOS COMPLEMENTARES | H | 0.108 | 17.17 | 1.85
Composição | 93281 | SINAPI | GUINCHO ELÉTRICO DE COLUNA, CAPACIDADE 400 KG, COM MOTO FREIO, MOTOR TRIFÁSICO DE 1,25 CV - CHP DIURNO. AF_03/2016 | CHP | 0.0009 | 19.31 | 0.01
Composição | 93282 | SINAPI | GUINCHO ELÉTRICO DE COLUNA, CAPACIDADE 400 KG, COM MOTO FREIO, MOTOR TRIFÁSICO DE 1,25 CV - CHI DIURNO. AF_03/2016 | CHI | 0.0012 | 18.51 | 0.02
Insumo | CM1505 | Próprio | Arremate de fechamento frontal marrom para telha termoacústica, incluso acessórios de fixação e içamento | un | 1 | 15.15 | 15.15
Insumo | 00005104 | SINAPI | REBITE DE ALUMINIO VAZADO DE REPUXO, 3,2 X 8 MM (1KG = 1025 UNIDADES) | KG | 0.011 | 58.29 | 0.64
04.01.400.10 | MPDFT0169 | Próprio | Cópia SINAPI (94231) - Rufo metálico em chapa de aço galvanizado # 24 desenvolvimento 50cm | m |  |  | 83.98
Composição | 94231 | SINAPI | RUFO EM CHAPA DE AÇO GALVANIZADO NÚMERO 24, CORTE DE 25 CM, INCLUSO TRANSPORTE VERTICAL. AF_07/2019 | M | 2 | 40.64 | 81.28
Insumo | 00000142 | SINAPI | SELANTE ELASTICO MONOCOMPONENTE A BASE DE POLIURETANO PARA JUNTAS DIVERSAS | 310ML | 0.1 | 27 | 2.7
04.01.400.11 | MPDFT0543 | Próprio | Cópia SINAPI 100327 - Rufo capa com aba dupla em aço galvanizado #26, L=75cm (nova cobertura termoacústica) - incluso acab. com fundo preparador e duas demãos pintura esmalte sintético fosco | m |  |  | 139.31
Composição | 100327 | SINAPI | RUFO EXTERNO/INTERNO EM CHAPA DE AÇO GALVANIZADO NÚMERO 26, CORTE DE 33 CM, INCLUSO IÇAMENTO. AF_07/2019 | M | 2.2727 | 45.38 | 103.13
Composição | 100726 | SINAPI | PINTURA COM TINTA ALQUÍDICA DE FUNDO E ACABAMENTO (ESMALTE SINTÉTICO GRAFITE) APLICADA A ROLO OU PINCEL SOBRE SUPERFÍCIES METÁLICAS (EXCETO PERFIL) EXECUTADO EM OBRA (POR DEMÃO). AF_01/2020 | m² | 1.66 | 21.8 | 36.18
04.01.400.12 | MPDFT0544 | Próprio | Cópia SINAPI 100327 - Rufo em aço galvanizado #26, L=30cm (todo telhado), incluso acab. com fundo preparador e pintura esmalte sintético fosco e aplicação de selante de silicone | m |  |  | 59.64
Composição | 100327 | SINAPI | RUFO EXTERNO/INTERNO EM CHAPA DE AÇO GALVANIZADO NÚMERO 26, CORTE DE 33 CM, INCLUSO IÇAMENTO. AF_07/2019 | M | 0.9091 | 45.38 | 41.25
Composição | 100726 | SINAPI | PINTURA COM TINTA ALQUÍDICA DE FUNDO E ACABAMENTO (ESMALTE SINTÉTICO GRAFITE) APLICADA A ROLO OU PINCEL SOBRE SUPERFÍCIES METÁLICAS (EXCETO PERFIL) EXECUTADO EM OBRA (POR DEMÃO). AF_01/2020 | m² | 0.72 | 21.8 | 15.69
Insumo | 00000142 | SINAPI | SELANTE ELASTICO MONOCOMPONENTE A BASE DE POLIURETANO PARA JUNTAS DIVERSAS | 310ML | 0.1 | 27 | 2.7
04.01.510 |  |  | Revestimentos de pisos
04.01.510.2 | MPDFT0557 | Próprio | Copia da SINAPI 84666- Polimento de piso em granitina da área externa | m² |  |  | 6.16
Composição | 88297 | SINAPI | OPERADOR DE MÁQUINAS E EQUIPAMENTOS COM ENCARGOS COMPLEMENTARES | H | 0.3 | 18.15 | 5.44
Composição | 95276 | SINAPI | POLIDORA DE PISO (POLITRIZ), PESO DE 100KG, DIÂMETRO 450 MM, MOTOR ELÉTRICO, POTÊNCIA 4 HP - CHP DIURNO. AF_09/2016 | CHP | 0.3 | 2.42 | 0.72
04.01.530 |  |  | Revestimentos de paredes
04.01.530.6 | MPDFT1047 | Próprio | Cópia SINAPI (87242) - Pastilha de porcelana 5,0x5,0cm, linha Engenharia, cor Barents, fab. Atlas (ref.M6329), assentada com argamassa pré-fabricada, incluindo rejuntamento | m² |  |  | 127.03
Composição | 88256 | SINAPI | AZULEJISTA OU LADRILHISTA COM ENCARGOS COMPLEMENTARES | H | 1.29 | 23.17 | 29.88
Composição | 88316 | SINAPI | SERVENTE COM ENCARGOS COMPLEMENTARES | H | 0.65 | 17.17 | 11.16
Insumo | CM1130 | Próprio | Pastilha de porcelana 5,0x5,0cm, linha Engenharia, cor Barents, fab. Atlas (ref.M6329) | m² | 1.16 | 64.99 | 75.38
Insumo | 00037595 | SINAPI | ARGAMASSA COLANTE TIPO ACIII | KG | 7.69 | 1.38 | 10.61
04.01.530.7 | MPDFT1048 | Próprio | Cópia SINAPI (87242) - Pastilha de porcelana 5,0x5,0cm, linha Engenharia, cor Areia, fab. Atlas (ref.M4330), assentada com argamassa pré-fabricada, incluindo rejuntamento | m² |  |  | 127.03
Composição | 88256 | SINAPI | AZULEJISTA OU LADRILHISTA COM ENCARGOS COMPLEMENTARES | H | 1.29 | 23.17 | 29.88
Composição | 88316 | SINAPI | SERVENTE COM ENCARGOS COMPLEMENTARES | H | 0.65 | 17.17 | 11.16
Insumo | CM1205 | Próprio | Pastilha de porcelana 5,0x5,0cm, linha Engenharia, cor Areia, fab. Atlas (ref.M4330) | m² | 1.16 | 64.99 | 75.38
Insumo | 00037595 | SINAPI | ARGAMASSA COLANTE TIPO ACIII | KG | 7.69 | 1.38 | 10.61
04.01.550 |  |  | Revestimentos de forro
04.01.550.2 | MPDFT1052 | Próprio | Tabica metálica pré pintada, para forro em gesso acartonado | m |  |  | 12.35
Insumo | CM0173 | Próprio | Fornecimento e instalação de tabica metálica pré pintada, para forro em gesso acartonado | m | 1 | 12.35 | 12.35
04.01.600 |  |  | Impermeabilizações
04.01.600.2 | MPDFT0029 | Próprio | Copia da SINAPI (87640) - Regularização / preparação de superfície horizontal com argamassa, traço 1:3 (cimento e areia), preparo mecânico, espessura média 4cm | m² |  |  | 41.9
Composição | 88309 | SINAPI | PEDREIRO COM ENCARGOS COMPLEMENTARES | H | 0.36 | 23.25 | 8.37
Composição | 88316 | SINAPI | SERVENTE COM ENCARGOS COMPLEMENTARES | H | 0.18 | 17.17 | 3.09
Composição | 87298 | SINAPI | ARGAMASSA TRAÇO 1:3 (CIMENTO E AREIA MÉDIA) PARA CONTRAPISO, PREPARO MECÂNICO COM BETONEIRA 400 L. AF_06/2014 | m³ | 0.053 | 469.31 | 24.87
Insumo | 00001379 | SINAPI | CIMENTO PORTLAND COMPOSTO CP II-32 | KG | 0.5 | 0,47 | 0.23
Composição | 00007334 | SINAPI | ADITIVO ADESIVO LIQUIDO PARA ARGAMASSAS DE REVESTIMENTOS CIMENTICIOS | L | 0.435 | 12.29 | 5.34
04.01.600.3 | MPDFT0546 | Próprio | Copia da SINAPI (87640) - Regularização / preparação de superfície vertical com argamassa, traço 1:3 (cimento e areia), preparo mecânico, espessura média 4cm | m² |  |  | 60.38
Composição | 88309 | SINAPI | PEDREIRO COM ENCARGOS COMPLEMENTARES | H | 0.36 | 23.25 | 8.37
Composição | 88316 | SINAPI | SERVENTE COM ENCARGOS COMPLEMENTARES | H | 0.18 | 17.17 | 3.09
Composição | 87797 | SINAPI | EMBOÇO OU MASSA ÚNICA EM ARGAMASSA TRAÇO 1:2:8, PREPARO MECÂNICO COM BETONEIRA 400 L, APLICADA MANUALMENTE EM PANOS CEGOS DE FACHADA (SEM PRESENÇA DE VÃOS), ESPESSURA DE 35 MM. AF_06/2014 | m² | 1 | 39.95 | 39.95
Composição | 87879 | SINAPI | CHAPISCO APLICADO EM ALVENARIAS E ESTRUTURAS DE CONCRETO INTERNAS, COM COLHER DE PEDREIRO. ARGAMASSA TRAÇO 1:3 COM PREPARO EM BETONEIRA 400L. AF_06/2014 | m² | 1 | 3.4 | 3.4
Insumo | 00001379 | SINAPI | CIMENTO PORTLAND COMPOSTO CP II-32 | KG | 0.5 | 0,47 | 0.23
Composição | 00007334 | SINAPI | ADITIVO ADESIVO LIQUIDO PARA ARGAMASSAS DE REVESTIMENTOS CIMENTICIOS | L | 0.435 | 12.29 | 5.34
04.01.600.4 | MPDFT0480 | Próprio | Copia da SINAPI (98546) - Impermeabilização de superfície com manta asfáltica (com polímeros elastoméricos), e=4mm, ref. Torodin Extra, colada com asfalto derretido | m² |  |  | 95.25
Composição | 88243 | SINAPI | AJUDANTE ESPECIALIZADO COM ENCARGOS COMPLEMENTARES | H | 0.024 | 20.39 | 0.48
Composição | 88270 | SINAPI | IMPERMEABILIZADOR COM ENCARGOS COMPLEMENTARES | H | 0.118 | 23.25 | 2.74
Insumo | 00004015 | SINAPI | MANTA ASFALTICA ELASTOMERICA EM POLIESTER 4 MM, TIPO III, CLASSE B, ACABAMENTO PP (NBR 9952) | m² | 1.125 | 41.74 | 46.95
Composição | 00004226 | SINAPI | GAS DE COZINHA - GLP | KG | 0.101 | 5.73 | 0.57
Insumo | 00000511 | SINAPI | PRIMER PARA MANTA ASFALTICA A BASE DE ASFALTO MODIFICADO DILUIDO EM SOLVENTE, APLICACAO A FRIO | L | 0.615 | 14.63 | 8.99
Insumo | 00000516 | SINAPI | ASFALTO MODIFICADO TIPO II - NBR 9910 (ASFALTO OXIDADO PARA IMPERMEABILIZACAO, COEFICIENTE DE PENETRACAO 20-35) | KG | 3 | 11.84 | 35.52
04.01.600.5 | MPDFT1055 | Próprio | Copia da SINAPI (98546) - Impermeabilização de superfície com manta asfáltica (com polímeros elastoméricos), e=4mm, ref. Torodin Extra e aplicação de primer | m² |  |  | 83.37
Composição | 88243 | SINAPI | AJUDANTE ESPECIALIZADO COM ENCARGOS COMPLEMENTARES | H | 0.192 | 20.39 | 3.91
Composição | 88270 | SINAPI | IMPERMEABILIZADOR COM ENCARGOS COMPLEMENTARES | H | 0.948 | 23.25 | 22.04
Insumo | 00004015 | SINAPI | MANTA ASFALTICA ELASTOMERICA EM POLIESTER 4 MM, TIPO III, CLASSE B, ACABAMENTO PP (NBR 9952) | m² | 1.125 | 41.74 | 46.95
Composição | 00004226 | SINAPI | GAS DE COZINHA - GLP | KG | 0.26 | 5.73 | 1.48
Insumo | 00000511 | SINAPI | PRIMER PARA MANTA ASFALTICA A BASE DE ASFALTO MODIFICADO DILUIDO EM SOLVENTE, APLICACAO A FRIO | L | 0.615 | 14.63 | 8.99
04.01.600.6 | MPDFT0547 | Próprio | Copia da SINAPI (98546) - Impermeabilização de ralos ou ponto emergente com manta asfáltica (com polímeros elastoméricos), e=4mm, ref. Torodin Extra, colada com asfalto derretido | un |  |  | 32.69
Composição | 88243 | SINAPI | AJUDANTE ESPECIALIZADO COM ENCARGOS COMPLEMENTARES | H | 0.085 | 20.39 | 1.73
Composição | 88270 | SINAPI | IMPERMEABILIZADOR COM ENCARGOS COMPLEMENTARES | H | 0.418 | 23.25 | 9.71
Insumo | 00004015 | SINAPI | MANTA ASFALTICA ELASTOMERICA EM POLIESTER 4 MM, TIPO III, CLASSE B, ACABAMENTO PP (NBR 9952) | m² | 0.297 | 41.74 | 12.39
Composição | 00004226 | SINAPI | GAS DE COZINHA - GLP | KG | 0.555 | 5.73 | 3.18
Insumo | 00000516 | SINAPI | ASFALTO MODIFICADO TIPO II - NBR 9910 (ASFALTO OXIDADO PARA IMPERMEABILIZACAO, COEFICIENTE DE PENETRACAO 20-35) | KG | 0.48 | 11.84 | 5.68
04.01.600.7 | MPDFT1061 | Próprio | Copia da SINAPI (98565) - Proteção mecânica horizontal com argamassa traço 1:4 (cimento e areia), preparo mecânico, espessura 3cm, incluso camada separadora geotextil e junta de dilatação com asfalto modificado | m² |  |  | 59.67
Composição | 88309 | SINAPI | PEDREIRO COM ENCARGOS COMPLEMENTARES | H | 0.913 | 23.25 | 21.22
Composição | 88316 | SINAPI | SERVENTE COM ENCARGOS COMPLEMENTARES | H | 0.4303 | 17.17 | 7.38
Composição | 87301 | SINAPI | ARGAMASSA TRAÇO 1:4 (CIMENTO E AREIA MÉDIA) PARA CONTRAPISO, PREPARO MECÂNICO COM BETONEIRA 400 L. AF_06/2014 | m³ | 0.035 | 432.1 | 15.12
Composição | 00004021 | SINAPI | GEOTEXTIL NAO TECIDO AGULHADO DE FILAMENTOS CONTINUOS 100% POLIESTER, RESITENCIA A TRACAO = 14 KN/M | m² | 1.04 | 5.98 | 6.21
Composição | 00000509 | SINAPI | ASFALTO MODIFICADO TIPO III - NBR 9910 (ASFALTO OXIDADO PARA IMPERMEABILIZACAO, COEFICIENTE DE PENETRACAO 15-25) | KG | 0.7333 | 13.29 | 9.74
04.01.600.8 | MPDFT0033 | Próprio | Copia da FDE (11.04.004) - Junta de dilatação com selante elástico monocomponente a base de poliuretano, dimensões 1x2cm, inclusive delimitador de profundidade | m |  |  | 31.84
Composição | 88309 | SINAPI | PEDREIRO COM ENCARGOS COMPLEMENTARES | H | 0.6 | 23.25 | 13.95
Insumo | 00000142 | SINAPI | SELANTE ELASTICO MONOCOMPONENTE A BASE DE POLIURETANO PARA JUNTAS DIVERSAS | 310ML | 0.6452 | 27 | 17.42
Insumo | CM1446 | Próprio | Delimitador de profundidade (Tarucel) Ø 6mm | m | 1.05 | 0.45 | 0.47
04.01.700 |  |  | Acabamentos e Arremates
04.01.700.1 | MPDFT0562 | Próprio | Rufo em granito polido Branco Itaúna, largura 21 cm, e=2cm, com friso pingadeira dupla | m |  |  | 123.53
Composição | 88270 | SINAPI | IMPERMEABILIZADOR COM ENCARGOS COMPLEMENTARES | H | 0.0567 | 23.25 | 1.31
Composição | 88274 | SINAPI | MARMORISTA/GRANITEIRO COM ENCARGOS COMPLEMENTARES | H | 0.547 | 19.39 | 10.6
Composição | 88316 | SINAPI | SERVENTE COM ENCARGOS COMPLEMENTARES | H | 0.273 | 17.17 | 4.68
Insumo | CM0061 | Próprio | Granito Branco Itaúna, ou equivalente, e=2cm, acabamento polido | m² | 0.21 | 252.68 | 53.06
Insumo | 00034353 | SINAPI | ARGAMASSA COLANTE AC-II | KG | 1.29 | 0.83 | 1.07
Insumo | CM0757 | Próprio | Friso para pingadeira (granito) | m | 2 | 5,00 | 10
Insumo | CM0065 | Próprio | Acabamento reto (granito) | m | 2 | 20,00 | 40
Insumo | CM0169 | Próprio | Solução hidrofugante à base de silano-siloxano Nitroprimer 40, fab. Anchortec Quartzolit | l | 0.063 | 44.68 | 2.81
04.01.700.2 | MPDFT0563 | Próprio | Rufo em granito polido Branco Itaúna, largura 20 cm, e=2cm, com friso pingadeira única | m |  |  | 115.75
Composição | 88270 | SINAPI | IMPERMEABILIZADOR COM ENCARGOS COMPLEMENTARES | H | 0.054 | 23.25 | 1.25
Composição | 88274 | SINAPI | MARMORISTA/GRANITEIRO COM ENCARGOS COMPLEMENTARES | H | 0.547 | 19.39 | 10.6
Composição | 88316 | SINAPI | SERVENTE COM ENCARGOS COMPLEMENTARES | H | 0.273 | 17.17 | 4.68
Insumo | CM0061 | Próprio | Granito Branco Itaúna, ou equivalente, e=2cm, acabamento polido | m² | 0.2 | 252.68 | 50.53
Insumo | 00034353 | SINAPI | ARGAMASSA COLANTE AC-II | KG | 1.2286 | 0.83 | 1.01
Insumo | CM0757 | Próprio | Friso para pingadeira (granito) | m | 1 | 5,00 | 5
Insumo | CM0065 | Próprio | Acabamento reto (granito) | m | 2 | 20,00 | 40
Insumo | CM0169 | Próprio | Solução hidrofugante à base de silano-siloxano Nitroprimer 40, fab. Anchortec Quartzolit | l | 0.06 | 44.68 | 2.68
06 |  |  | INSTALAÇÕES ELÉTRICAS E ELETRÔNICAS
06.10 |  |  | SERVIÇOS DIVERSOS
06.10.1 | MPDFT0593 | Próprio | Reinstalação do sistema de proteção contra descargas atmosféricas | sv |  |  | 2193.33
Composição | 88264 | SINAPI | ELETRICISTA COM ENCARGOS COMPLEMENTARES | H | 34.2 | 23.44 | 801.64
Composição | 88247 | SINAPI | AUXILIAR DE ELETRICISTA COM ENCARGOS COMPLEMENTARES | H | 64.8 | 18.28 | 1184.54
Insumo | 00007572 | SINAPI | SUPORTE ISOLADOR REFORCADO DIAMETRO NOMINAL 5/16", COM ROSCA SOBERBA E BUCHA | UN | 15 | 8.9 | 133.5
Insumo | 00000425 | SINAPI | GRAMPO METALICO TIPO OLHAL PARA HASTE DE ATERRAMENTO DE 5/8'', CONDUTOR DE *10* A 50 MM2 | UN | 15 | 4.91 | 73.65
06.10.2 | MPDFT0594 | Próprio | Revitalização e reinstalação do letreiro de fachada | sv |  |  | 533.08
Composição | 100726 | SINAPI | PINTURA COM TINTA ALQUÍDICA DE FUNDO E ACABAMENTO (ESMALTE SINTÉTICO GRAFITE) APLICADA A ROLO OU PINCEL SOBRE SUPERFÍCIES METÁLICAS (EXCETO PERFIL) EXECUTADO EM OBRA (POR DEMÃO). AF_01/2020 | m² | 8 | 21.8 | 174.4
Composição | 88316 | SINAPI | SERVENTE COM ENCARGOS COMPLEMENTARES | H | 6 | 17.17 | 103.02
Composição | 88278 | SINAPI | MONTADOR DE ESTRUTURA METÁLICA COM ENCARGOS COMPLEMENTARES | H | 9 | 17.74 | 159.66
Composição | 00010527 | SINAPI | LOCACAO DE ANDAIME METALICO TUBULAR DE ENCAIXE, TIPO DE TORRE, COM LARGURA DE 1 ATE 1,5 M E ALTURA DE *1,00* M | MXMES | 8 | 12,00 | 96
06.10.3 | MPDFT0595 | Próprio | Reinstalação de luminárias dos hall de entrada e social | sv |  |  | 382.52
Composição | 88247 | SINAPI | AUXILIAR DE ELETRICISTA COM ENCARGOS COMPLEMENTARES | H | 4 | 18.28 | 73.12
Composição | 88251 | SINAPI | AUXILIAR DE SERRALHEIRO COM ENCARGOS COMPLEMENTARES | H | 9 | 18.84 | 169.56
Composição | 00011963 | SINAPI | PARAFUSO DE ACO TIPO CHUMBADOR PARABOLT, DIAMETRO 1/2", COMPRIMENTO 75 MM | UN | 32 | 4.37 | 139.84
06.10.4 | MPDFT0596 | Próprio | Reinstalação de escadas metálicas e antena | sv |  |  | 448.18
Composição | 88315 | SINAPI | SERRALHEIRO COM ENCARGOS COMPLEMENTARES | H | 6 | 23.13 | 138.78
Composição | 88251 | SINAPI | AUXILIAR DE SERRALHEIRO COM ENCARGOS COMPLEMENTARES | H | 9 | 18.84 | 169.56
Composição | 00011963 | SINAPI | PARAFUSO DE ACO TIPO CHUMBADOR PARABOLT, DIAMETRO 1/2", COMPRIMENTO 75 MM | UN | 32 | 4.37 | 139.84
06.10.5 | MPDFT0598 | Próprio | Substituição de ralo abacaxi, inclusive conexões | un |  |  | 156.64
Composição | 89821 | SINAPI | LUVA SIMPLES, PVC, SERIE NORMAL, ESGOTO PREDIAL, DN 100 MM, JUNTA ELÁSTICA, FORNECIDO E INSTALADO EM PRUMADA DE ESGOTO SANITÁRIO OU VENTILAÇÃO. AF_12/2014 | UN | 1 | 12.81 | 12.81
Composição | 89673 | SINAPI | REDUÇÃO EXCÊNTRICA, PVC, SERIE R, ÁGUA PLUVIAL, DN 100 X 75 MM, JUNTA ELÁSTICA, FORNECIDO E INSTALADO EM CONDUTORES VERTICAIS DE ÁGUAS PLUVIAIS. AF_12/2014 | UN | 1 | 22.76 | 22.76
Composição | 89807 | SINAPI | CURVA CURTA 90 GRAUS, PVC, SERIE NORMAL, ESGOTO PREDIAL, DN 75 MM, JUNTA ELÁSTICA, FORNECIDO E INSTALADO EM PRUMADA DE ESGOTO SANITÁRIO OU VENTILAÇÃO. AF_12/2014 | UN | 1 | 22.79 | 22.79
Composição | 97641 | SINAPI | REMOÇÃO DE FORRO DE GESSO, DE FORMA MANUAL, SEM REAPROVEITAMENTO. AF_12/2017 | m² | 1 | 4.04 | 4.04
Composição | 96114 | SINAPI | FORRO EM DRYWALL, PARA AMBIENTES COMERCIAIS, INCLUSIVE ESTRUTURA DE FIXAÇÃO. AF_05/2017_P | m² | 1 | 48.66 | 48.66
Composição | 90278 | SINAPI | GRAUTE FGK=15 MPA; TRAÇO 1:0,04:2,0:2,4 (CIMENTO/ CAL/ AREIA GROSSA/ BRITA 0) - PREPARO MECÂNICO COM BETONEIRA 400 L. AF_02/2015 | m³ | 0.07 | 357.1 | 24.99
Composição | 88248 | SINAPI | AUXILIAR DE ENCANADOR OU BOMBEIRO HIDRÁULICO COM ENCARGOS COMPLEMENTARES | H | 0.035 | 17.78 | 0.62
Composição | 88267 | SINAPI | ENCANADOR OU BOMBEIRO HIDRÁULICO COM ENCARGOS COMPLEMENTARES | H | 0.035 | 22.76 | 0.79
Insumo | 00011708 | SINAPI | RALO FOFO SEMIESFERICO, 100 MM, PARA LAJES/ CALHAS | UN | 1 | 19.18 | 19.18
09 |  |  | SERVIÇOS COMPLEMENTARES
09.02 |  |  | LIMPEZA DE OBRAS
09.02.5 | MPDFT0488 | Próprio | Transporte, carga e descarga de container | sv |  |  | 480.58
Composição | 5928 | SINAPI | GUINDAUTO HIDRÁULICO, CAPACIDADE MÁXIMA DE CARGA 6200 KG, MOMENTO MÁXIMO DE CARGA 11,7 TM, ALCANCE MÁXIMO HORIZONTAL 9,70 M, INCLUSIVE CAMINHÃO TOCO PBT 16.000 KG, POTÊNCIA DE 189 CV - CHP DIURNO. AF_06/2014 | CHP | 1 | 152.02 | 152.02
Composição | 5930 | SINAPI | GUINDAUTO HIDRÁULICO, CAPACIDADE MÁXIMA DE CARGA 6200 KG, MOMENTO MÁXIMO DE CARGA 11,7 TM, ALCANCE MÁXIMO HORIZONTAL 9,70 M, INCLUSIVE CAMINHÃO TOCO PBT 16.000 KG, POTÊNCIA DE 189 CV - CHI DIURNO. AF_06/2014 | CHI | 7 | 32.22 | 225.54
Composição | 88316 | SINAPI | SERVENTE COM ENCARGOS COMPLEMENTARES | H | 6 | 17.17 | 103.02

## Insumos e Serviços
P. Execução: |  | Licitação: | Objeto: Revitalização de fachada, impermeabilização e cobertura - PJGA | Data:
A |  | B | Local: Quadra 1, - Setor Industrial (Gama), Lotes 860, 880 e 900 | 1899-12-31
P. Validade: |  | Razão Social: |  | Telefone:
C |  | D |  | E
P. Garantia: |  | CNPJ: |  | E-mail:
F |  | G |  | H
Insumos e Serviços
Código | Banco | Classificação | Descrição | Und | Valor Unit | Marca | Modelo
00000142 | SINAPI | Insumo | SELANTE ELASTICO MONOCOMPONENTE A BASE DE POLIURETANO PARA JUNTAS DIVERSAS | 310ML | 27
00000151 | SINAPI | Insumo | IMPERMEABILIZANTE INCOLOR PARA TRATAMENTO DE FACHADAS E TELHAS, BASE SILICONE | L | 21.84
00000425 | SINAPI | Insumo | GRAMPO METALICO TIPO OLHAL PARA HASTE DE ATERRAMENTO DE 5/8'', CONDUTOR DE *10* A 50 MM2 | UN | 4.91 | ******** | *******
00000511 | SINAPI | Insumo | PRIMER PARA MANTA ASFALTICA A BASE DE ASFALTO MODIFICADO DILUIDO EM SOLVENTE, APLICACAO A FRIO | L | 14.63
00000516 | SINAPI | Insumo | ASFALTO MODIFICADO TIPO II - NBR 9910 (ASFALTO OXIDADO PARA IMPERMEABILIZACAO, COEFICIENTE DE PENETRACAO 20-35) | KG | 11.84
00001379 | SINAPI | Insumo | CIMENTO PORTLAND COMPOSTO CP II-32 | KG | 0,47
00003777 | SINAPI | Insumo | LONA PLASTICA PRETA, E= 150 MICRA | m² | 0.92 | ******** | *******
00004015 | SINAPI | Insumo | MANTA ASFALTICA ELASTOMERICA EM POLIESTER 4 MM, TIPO III, CLASSE B, ACABAMENTO PP (NBR 9952) | m² | 41.74
00004377 | SINAPI | Insumo | PARAFUSO DE ACO ZINCADO COM ROSCA SOBERBA, CABECA CHATA E FENDA SIMPLES, DIAMETRO 4,2 MM, COMPRIMENTO * 32 * MM | UN | 0.08 | ******** | *******
00005085 | SINAPI | Insumo | CADEADO SIMPLES, EM LATAO MACICO CROMADO, LARGURA DE 35 MM, HASTE DE ACO TEMPERADO, CEMENTADO (NAO LONGA), INCLUI 2 CHAVES | UN | 26.3 | ******** | *******
00005104 | SINAPI | Insumo | REBITE DE ALUMINIO VAZADO DE REPUXO, 3,2 X 8 MM (1KG = 1025 UNIDADES) | KG | 58.29 | ******** | *******
00007572 | SINAPI | Insumo | SUPORTE ISOLADOR REFORCADO DIAMETRO NOMINAL 5/16", COM ROSCA SOBERBA E BUCHA | UN | 8.9 | ******** | *******
10775 | SINAPI | Insumo | LOCACAO DE CONTAINER 2,30 X 6,00 M, ALT. 2,50 M, COM 1 SANITARIO, PARA ESCRITORIO, COMPLETO, SEM DIVISORIAS INTERNAS | MÊS | 545 | ******** | *******
00010931 | SINAPI | Insumo | TELA DE ARAME GALVANIZADA, HEXAGONAL, FIO 0,56 MM (24 BWG), MALHA 1/2", H = 1 M | m² | 11.19 | ******** | *******
00011708 | SINAPI | Insumo | RALO FOFO SEMIESFERICO, 100 MM, PARA LAJES/ CALHAS | UN | 19.18 | ******** | *******
00034353 | SINAPI | Insumo | ARGAMASSA COLANTE AC-II | KG | 0.83
00037595 | SINAPI | Insumo | ARGAMASSA COLANTE TIPO ACIII | KG | 1.38
00039961 | SINAPI | Insumo | SILICONE ACETICO USO GERAL INCOLOR 280 G | UN | 17.84
00000509 | SINAPI | Composição | ASFALTO MODIFICADO TIPO III - NBR 9910 (ASFALTO OXIDADO PARA IMPERMEABILIZACAO, COEFICIENTE DE PENETRACAO 15-25) | KG | 13.29
00001351 | SINAPI | Composição | CHAPA DE MADEIRA COMPENSADA RESINADA PARA FORMA DE CONCRETO, DE *2,2 X 1,1* M, E = 6 MM | UN | 30.6 | ******** | *******
00004021 | SINAPI | Composição | GEOTEXTIL NAO TECIDO AGULHADO DE FILAMENTOS CONTINUOS 100% POLIESTER, RESITENCIA A TRACAO = 14 KN/M | m² | 5.98 | ******** | *******
00004226 | SINAPI | Composição | GAS DE COZINHA - GLP | KG | 5.73 | ******** | *******
00004491 | SINAPI | Composição | PONTALETE DE MADEIRA NAO APARELHADA *7,5 X 7,5* CM (3 X 3 ") PINUS, MISTA OU EQUIVALENTE DA REGIAO | M | 5.42 | ******** | *******
00004777 | SINAPI | Composição | CANTONEIRA ACO ABAS IGUAIS (QUALQUER BITOLA), ESPESSURA ENTRE 1/8" E 1/4" | KG | 6.3 | ******** | *******
00005061 | SINAPI | Composição | PREGO DE ACO POLIDO COM CABECA 18 X 27 (2 1/2 X 10) | KG | 14.9 | ******** | *******
5928 | SINAPI | Composição | GUINDAUTO HIDRÁULICO, CAPACIDADE MÁXIMA DE CARGA 6200 KG, MOMENTO MÁXIMO DE CARGA 11,7 TM, ALCANCE MÁXIMO HORIZONTAL 9,70 M, INCLUSIVE CAMINHÃO TOCO PBT 16.000 KG, POTÊNCIA DE 189 CV - CHP DIURNO. AF_06/2014 | CHP | 152.02 | ******** | *******
5930 | SINAPI | Composição | GUINDAUTO HIDRÁULICO, CAPACIDADE MÁXIMA DE CARGA 6200 KG, MOMENTO MÁXIMO DE CARGA 11,7 TM, ALCANCE MÁXIMO HORIZONTAL 9,70 M, INCLUSIVE CAMINHÃO TOCO PBT 16.000 KG, POTÊNCIA DE 189 CV - CHI DIURNO. AF_06/2014 | CHI | 32.22 | ******** | *******
00007334 | SINAPI | Composição | ADITIVO ADESIVO LIQUIDO PARA ARGAMASSAS DE REVESTIMENTOS CIMENTICIOS | L | 12.29
00010527 | SINAPI | Composição | LOCACAO DE ANDAIME METALICO TUBULAR DE ENCAIXE, TIPO DE TORRE, COM LARGURA DE 1 ATE 1,5 M E ALTURA DE *1,00* M | MXMES | 12,00 | ******** | *******
00011062 | SINAPI | Composição | PLACA CIMENTICIA LISA E = 10 MM, DE 1,20 X 3,00 M (SEM AMIANTO) | m² | 59.67
00011963 | SINAPI | Composição | PARAFUSO DE ACO TIPO CHUMBADOR PARABOLT, DIAMETRO 1/2", COMPRIMENTO 75 MM | UN | 4.37 | ******** | *******
00020193 | SINAPI | Composição | LOCACAO DE ANDAIME METALICO TIPO FACHADEIRO, LARGURA DE 1,20 M, ALTURA POR PECA DE 2,0 M, INCLUINDO SAPATAS E ITENS NECESSARIOS A INSTALACAO | M2XMES | 3.99 | ******** | *******
43071 | SINAPI | Composição | TELHA TERMOISOLANTE REVESTIDA EM ACO GALVALUME, COM FACE SUPERIOR EM TELHA TRAPEZOIDAL E FACE INFERIOR EM CHAPA PLANA (NÃO INCLUI ACESSORIOS DE FIXACAO), REVESTIMENTO COM ESPESSURA DE 0,50 MM COM PRE-PINTURA DE COR BRANCA NAS DUAS FACES, NUCLEO EM POLIISOCIANURATO (PIR) COM ESPESSURA DE 50 MM | m² | 230.24
87298 | SINAPI | Composição | ARGAMASSA TRAÇO 1:3 (CIMENTO E AREIA MÉDIA) PARA CONTRAPISO, PREPARO MECÂNICO COM BETONEIRA 400 L. AF_06/2014 | m³ | 469.31 | ******** | *******
87301 | SINAPI | Composição | ARGAMASSA TRAÇO 1:4 (CIMENTO E AREIA MÉDIA) PARA CONTRAPISO, PREPARO MECÂNICO COM BETONEIRA 400 L. AF_06/2014 | m³ | 432.1 | ******** | *******
87529 | SINAPI | Composição | MASSA ÚNICA, PARA RECEBIMENTO DE PINTURA, EM ARGAMASSA TRAÇO 1:2:8, PREPARO MECÂNICO COM BETONEIRA 400L, APLICADA MANUALMENTE EM FACES INTERNAS DE PAREDES, ESPESSURA DE 20MM, COM EXECUÇÃO DE TALISCAS. AF_06/2014 | m² | 30.3 | ******** | *******
87700 | SINAPI | Composição | CONTRAPISO EM ARGAMASSA TRAÇO 1:4 (CIMENTO E AREIA), PREPARO MECÂNICO COM BETONEIRA 400 L, APLICADO EM ÁREAS SECAS SOBRE LAJE, NÃO ADERIDO, ESPESSURA 6CM. AF_06/2014 | m² | 40.33 | ******** | *******
87775 | SINAPI | Composição | EMBOÇO OU MASSA ÚNICA EM ARGAMASSA TRAÇO 1:2:8, PREPARO MECÂNICO COM BETONEIRA 400 L, APLICADA MANUALMENTE EM PANOS DE FACHADA COM PRESENÇA DE VÃOS, ESPESSURA DE 25 MM. AF_06/2014 | m² | 48.2 | ******** | *******
87792 | SINAPI | Composição | EMBOÇO OU MASSA ÚNICA EM ARGAMASSA TRAÇO 1:2:8, PREPARO MECÂNICO COM BETONEIRA 400 L, APLICADA MANUALMENTE EM PANOS CEGOS DE FACHADA (SEM PRESENÇA DE VÃOS), ESPESSURA DE 25 MM. AF_06/2014 | m² | 32.33 | ******** | *******
87797 | SINAPI | Composição | EMBOÇO OU MASSA ÚNICA EM ARGAMASSA TRAÇO 1:2:8, PREPARO MECÂNICO COM BETONEIRA 400 L, APLICADA MANUALMENTE EM PANOS CEGOS DE FACHADA (SEM PRESENÇA DE VÃOS), ESPESSURA DE 35 MM. AF_06/2014 | m² | 39.95 | ******** | *******
87879 | SINAPI | Composição | CHAPISCO APLICADO EM ALVENARIAS E ESTRUTURAS DE CONCRETO INTERNAS, COM COLHER DE PEDREIRO. ARGAMASSA TRAÇO 1:3 COM PREPARO EM BETONEIRA 400L. AF_06/2014 | m² | 3.4 | ******** | *******
88241 | SINAPI | Composição | AJUDANTE DE OPERAÇÃO EM GERAL COM ENCARGOS COMPLEMENTARES | H | 18.39 | ******** | *******
88243 | SINAPI | Composição | AJUDANTE ESPECIALIZADO COM ENCARGOS COMPLEMENTARES | H | 20.39 | ******** | *******
88247 | SINAPI | Composição | AUXILIAR DE ELETRICISTA COM ENCARGOS COMPLEMENTARES | H | 18.28 | ******** | *******
88248 | SINAPI | Composição | AUXILIAR DE ENCANADOR OU BOMBEIRO HIDRÁULICO COM ENCARGOS COMPLEMENTARES | H | 17.78 | ******** | *******
88251 | SINAPI | Composição | AUXILIAR DE SERRALHEIRO COM ENCARGOS COMPLEMENTARES | H | 18.84 | ******** | *******
88256 | SINAPI | Composição | AZULEJISTA OU LADRILHISTA COM ENCARGOS COMPLEMENTARES | H | 23.17 | ******** | *******
88262 | SINAPI | Composição | CARPINTEIRO DE FORMAS COM ENCARGOS COMPLEMENTARES | H | 23.03 | ******** | *******
88264 | SINAPI | Composição | ELETRICISTA COM ENCARGOS COMPLEMENTARES | H | 23.44 | ******** | *******
88267 | SINAPI | Composição | ENCANADOR OU BOMBEIRO HIDRÁULICO COM ENCARGOS COMPLEMENTARES | H | 22.76 | ******** | *******
88270 | SINAPI | Composição | IMPERMEABILIZADOR COM ENCARGOS COMPLEMENTARES | H | 23.25 | ******** | *******
88274 | SINAPI | Composição | MARMORISTA/GRANITEIRO COM ENCARGOS COMPLEMENTARES | H | 19.39 | ******** | *******
88278 | SINAPI | Composição | MONTADOR DE ESTRUTURA METÁLICA COM ENCARGOS COMPLEMENTARES | H | 17.74 | ******** | *******
88297 | SINAPI | Composição | OPERADOR DE MÁQUINAS E EQUIPAMENTOS COM ENCARGOS COMPLEMENTARES | H | 18.15 | ******** | *******
88309 | SINAPI | Composição | PEDREIRO COM ENCARGOS COMPLEMENTARES | H | 23.25 | ******** | *******
88315 | SINAPI | Composição | SERRALHEIRO COM ENCARGOS COMPLEMENTARES | H | 23.13 | ******** | *******
88316 | SINAPI | Composição | SERVENTE COM ENCARGOS COMPLEMENTARES | H | 17.17 | ******** | *******
88323 | SINAPI | Composição | TELHADISTA COM ENCARGOS COMPLEMENTARES | H | 24.59 | ******** | *******
88325 | SINAPI | Composição | VIDRACEIRO COM ENCARGOS COMPLEMENTARES | H | 21.62 | ******** | *******
88423 | SINAPI | Composição | APLICAÇÃO MANUAL DE PINTURA COM TINTA TEXTURIZADA ACRÍLICA EM PAREDES EXTERNAS DE CASAS, UMA COR. AF_06/2014 | m² | 17.27
88484 | SINAPI | Composição | APLICAÇÃO DE FUNDO SELADOR ACRÍLICO EM TETO, UMA DEMÃO. AF_06/2014 | m² | 2.88
88488 | SINAPI | Composição | APLICAÇÃO MANUAL DE PINTURA COM TINTA LÁTEX ACRÍLICA EM TETO, DUAS DEMÃOS. AF_06/2014 | m² | 14.21
88489 | SINAPI | Composição | APLICAÇÃO MANUAL DE PINTURA COM TINTA LÁTEX ACRÍLICA EM PAREDES, DUAS DEMÃOS. AF_06/2014 | m² | 12.49
88496 | SINAPI | Composição | APLICAÇÃO E LIXAMENTO DE MASSA LÁTEX EM TETO, DUAS DEMÃOS. AF_06/2014 | m² | 24.43
88497 | SINAPI | Composição | APLICAÇÃO E LIXAMENTO DE MASSA LÁTEX EM PAREDES, DUAS DEMÃOS. AF_06/2014 | m² | 13.42
89168 | SINAPI | Composição | (COMPOSIÇÃO REPRESENTATIVA) DO SERVIÇO DE ALVENARIA DE VEDAÇÃO DE BLOCOS VAZADOS DE CERÂMICA DE 9X19X19CM (ESPESSURA 9CM), PARA EDIFICAÇÃO HABITACIONAL UNIFAMILIAR (CASA) E EDIFICAÇÃO PÚBLICA PADRÃO. AF_11/2014 | m² | 81.21 | ******** | *******
89673 | SINAPI | Composição | REDUÇÃO EXCÊNTRICA, PVC, SERIE R, ÁGUA PLUVIAL, DN 100 X 75 MM, JUNTA ELÁSTICA, FORNECIDO E INSTALADO EM CONDUTORES VERTICAIS DE ÁGUAS PLUVIAIS. AF_12/2014 | UN | 22.76 | ******** | *******
89807 | SINAPI | Composição | CURVA CURTA 90 GRAUS, PVC, SERIE NORMAL, ESGOTO PREDIAL, DN 75 MM, JUNTA ELÁSTICA, FORNECIDO E INSTALADO EM PRUMADA DE ESGOTO SANITÁRIO OU VENTILAÇÃO. AF_12/2014 | UN | 22.79 | ******** | *******
89821 | SINAPI | Composição | LUVA SIMPLES, PVC, SERIE NORMAL, ESGOTO PREDIAL, DN 100 MM, JUNTA ELÁSTICA, FORNECIDO E INSTALADO EM PRUMADA DE ESGOTO SANITÁRIO OU VENTILAÇÃO. AF_12/2014 | UN | 12.81 | ******** | *******
90278 | SINAPI | Composição | GRAUTE FGK=15 MPA; TRAÇO 1:0,04:2,0:2,4 (CIMENTO/ CAL/ AREIA GROSSA/ BRITA 0) - PREPARO MECÂNICO COM BETONEIRA 400 L. AF_02/2015 | m³ | 357.1 | ******** | *******
90439 | SINAPI | Composição | FURO EM CONCRETO PARA DIÂMETROS MENORES OU IGUAIS A 40 MM. AF_05/2015 | UN | 53.52 | ******** | *******
90778 | SINAPI | Composição | ENGENHEIRO CIVIL DE OBRA PLENO COM ENCARGOS COMPLEMENTARES | H | 105.61 | ******** | *******
91338 | SINAPI | Composição | PORTA DE ALUMÍNIO DE ABRIR COM LAMBRI, COM GUARNIÇÃO, FIXAÇÃO COM PARAFUSOS - FORNECIMENTO E INSTALAÇÃO. AF_12/2019 | m² | 645.23 | ******** | *******
93281 | SINAPI | Composição | GUINCHO ELÉTRICO DE COLUNA, CAPACIDADE 400 KG, COM MOTO FREIO, MOTOR TRIFÁSICO DE 1,25 CV - CHP DIURNO. AF_03/2016 | CHP | 19.31 | ******** | *******
93282 | SINAPI | Composição | GUINCHO ELÉTRICO DE COLUNA, CAPACIDADE 400 KG, COM MOTO FREIO, MOTOR TRIFÁSICO DE 1,25 CV - CHI DIURNO. AF_03/2016 | CHI | 18.51 | ******** | *******
93572 | SINAPI | Composição | ENCARREGADO GERAL DE OBRAS COM ENCARGOS COMPLEMENTARES | MES | 3349.71 | ******** | *******
94231 | SINAPI | Composição | RUFO EM CHAPA DE AÇO GALVANIZADO NÚMERO 24, CORTE DE 25 CM, INCLUSO TRANSPORTE VERTICAL. AF_07/2019 | M | 40.64 | ******** | *******
95276 | SINAPI | Composição | POLIDORA DE PISO (POLITRIZ), PESO DE 100KG, DIÂMETRO 450 MM, MOTOR ELÉTRICO, POTÊNCIA 4 HP - CHP DIURNO. AF_09/2016 | CHP | 2.42 | ******** | *******
96114 | SINAPI | Composição | FORRO EM DRYWALL, PARA AMBIENTES COMERCIAIS, INCLUSIVE ESTRUTURA DE FIXAÇÃO. AF_05/2017_P | m² | 48.66
97062 | SINAPI | Composição | COLOCAÇÃO DE TELA EM ANDAIME FACHADEIRO. AF_11/2017 | m² | 5.63 | ******** | *******
97063 | SINAPI | Composição | MONTAGEM E DESMONTAGEM DE ANDAIME MODULAR FACHADEIRO, COM PISO METÁLICO, PARA EDIFICAÇÕES COM MÚLTIPLOS PAVIMENTOS (EXCLUSIVE ANDAIME E LIMPEZA). AF_11/2017 | m² | 7.99 | ******** | *******
97624 | SINAPI | Composição | DEMOLIÇÃO DE ALVENARIA DE TIJOLO MACIÇO, DE FORMA MANUAL, SEM REAPROVEITAMENTO. AF_12/2017 | m³ | 84.87 | ******** | *******
97628 | SINAPI | Composição | DEMOLIÇÃO DE LAJES, DE FORMA MANUAL, SEM REAPROVEITAMENTO. AF_12/2017 | m³ | 223.09 | ******** | *******
97631 | SINAPI | Composição | DEMOLIÇÃO DE ARGAMASSAS, DE FORMA MANUAL, SEM REAPROVEITAMENTO. AF_12/2017 | m² | 2.66 | ******** | *******
97634 | SINAPI | Composição | DEMOLIÇÃO DE REVESTIMENTO CERÂMICO, DE FORMA MECANIZADA COM MARTELETE, SEM REAPROVEITAMENTO. AF_12/2017 | m² | 9.96 | ******** | *******
97641 | SINAPI | Composição | REMOÇÃO DE FORRO DE GESSO, DE FORMA MANUAL, SEM REAPROVEITAMENTO. AF_12/2017 | m² | 4.04 | ******** | *******
97647 | SINAPI | Composição | REMOÇÃO DE TELHAS, DE FIBROCIMENTO, METÁLICA E CERÂMICA, DE FORMA MANUAL, SEM REAPROVEITAMENTO. AF_12/2017 | m² | 2.87 | ******** | *******
97915 | SINAPI | Composição | TRANSPORTE COM CAMINHÃO BASCULANTE DE 6 M3, EM VIA URBANA PAVIMENTADA, DMT ACIMA DE 30 KM (UNIDADE: M3XKM). AF_01/2018 | M3XKM | 0.71 | ******** | *******
98458 | SINAPI | Composição | TAPUME COM COMPENSADO DE MADEIRA. AF_05/2018 | m² | 97.48 | ******** | *******
99802 | SINAPI | Composição | LIMPEZA DE PISO CERÂMICO OU PORCELANATO COM VASSOURA A SECO. AF_04/2019 | m² | 0.42 | ******** | *******
99803 | SINAPI | Composição | LIMPEZA DE PISO CERÂMICO OU PORCELANATO COM PANO ÚMIDO. AF_04/2019 | m² | 1.66 | ******** | *******
99806 | SINAPI | Composição | LIMPEZA DE REVESTIMENTO CERÂMICO EM PAREDE COM PANO ÚMIDO AF_04/2019 | m² | 0.68 | ******** | *******
99811 | SINAPI | Composição | LIMPEZA DE CONTRAPISO COM VASSOURA A SECO. AF_04/2019 | m² | 2.83 | ******** | *******
99814 | SINAPI | Composição | LIMPEZA DE SUPERFÍCIE COM JATO DE ALTA PRESSÃO. AF_04/2019 | m² | 1.53 | ******** | *******
100327 | SINAPI | Composição | RUFO EXTERNO/INTERNO EM CHAPA DE AÇO GALVANIZADO NÚMERO 26, CORTE DE 33 CM, INCLUSO IÇAMENTO. AF_07/2019 | M | 45.38 | ******** | *******
100726 | SINAPI | Composição | PINTURA COM TINTA ALQUÍDICA DE FUNDO E ACABAMENTO (ESMALTE SINTÉTICO GRAFITE) APLICADA A ROLO OU PINCEL SOBRE SUPERFÍCIES METÁLICAS (EXCETO PERFIL) EXECUTADO EM OBRA (POR DEMÃO). AF_01/2020 | m² | 21.8
100764 | SINAPI | Composição | VIGA METÁLICA EM PERFIL LAMINADO OU SOLDADO EM AÇO ESTRUTURAL, COM CONEXÕES SOLDADAS, INCLUSOS MÃO DE OBRA, TRANSPORTE E IÇAMENTO UTILIZANDO GUINDASTE - FORNECIMENTO E INSTALAÇÃO. AF_01/2020_P | KG | 11.4 | ******** | *******
101159 | SINAPI | Composição | ALVENARIA DE VEDAÇÃO DE BLOCOS CERÂMICOS MACIÇOS DE 5X10X20CM (ESPESSURA 10CM) E ARGAMASSA DE ASSENTAMENTO COM PREPARO EM BETONEIRA. AF_05/2020 | m² | 123.95 | ******** | *******
101752 | SINAPI | Composição | PISO EM GRANILITE, MARMORITE OU GRANITINA EM AMBIENTES INTERNOS. AF_09/2020 | M2 | 34.72 | ******** | *******
74245/001 | SINAPI | Composição | PINTURA ACRILICA EM PISO CIMENTADO DUAS DEMAOS | m² | 15.1
CM0061 | Próprio | Insumo | Granito Branco Itaúna, ou equivalente, e=2cm, acabamento polido | m² | 252.68 | ******** | *******
CM0065 | Próprio | Insumo | Acabamento reto (granito) | m | 20,00 | ******** | *******
CM0169 | Próprio | Insumo | Solução hidrofugante à base de silano-siloxano Nitroprimer 40, fab. Anchortec Quartzolit | l | 44.68
CM0173 | Próprio | Insumo | Fornecimento e instalação de tabica metálica pré pintada, para forro em gesso acartonado | m | 12.35 | ******** | *******
CM0645 | Próprio | Insumo | Anotação de Resposanbilidade Técnica (Faixa 3 - Tabela A - CONFEA) | un | 233,94 | ******** | *******
CM0757 | Próprio | Insumo | Friso para pingadeira (granito) | m | 5,00 | ******** | *******
CM1130 | Próprio | Insumo | Pastilha de porcelana 5,0x5,0cm, linha Engenharia, cor Barents, fab. Atlas (ref.M6329) | m² | 64.99
CM1205 | Próprio | Insumo | Pastilha de porcelana 5,0x5,0cm, linha Engenharia, cor Areia, fab. Atlas (ref.M4330) | m² | 64.99
CM1242 | Próprio | Insumo | Telha termoacústica, tipo trapezoidal com núcleo isolante em PIR com espessura de 50mm, revestimento externo e interno de aço (0,50 / 0,43), pré printado na cor MARROM, inclusive acessórios de fixação | m² | 216.2
CM1439 | Próprio | Insumo | Tela arame galvanizado mosqueteira contra insetos | m² | 409.17 | ******** | *******
CM1446 | Próprio | Insumo | Delimitador de profundidade (Tarucel) Ø 6mm | m | 0.45 | ******** | *******
CM1498 | Próprio | Insumo | Teste de arrancamento de argamassa - determinação de resistência de aderência à tração | un | 555.89 | ******** | *******
CM1504 | Próprio | Insumo | Cumeeira marrom l=60cm para telha termoacústica, incluso acessórios de fixação e içamento | m | 78.34
CM1505 | Próprio | Insumo | Arremate de fechamento frontal marrom para telha termoacústica, incluso acessórios de fixação e içamento | un | 15.15
CM1529 | Próprio | Insumo | Telha termoacústica, tipo trapezoidal com núcleo isolante em PIR com espessura de 50mm, revestimento externo e interno de aço (0,50 / 0,43), pré printado na cor BRANCA, inclusive acessórios de fixação | m² | 164.91
CM1534 | Próprio | Insumo | Cumeeira branca l=60cm para telha termoacústica, incluso acessórios de fixação e içamento | m | 46.79
CM1658 | Próprio | Insumo | Borracha de vedação tipo gaxeta em EPDM, ref FAA-218 (GUA 2218 – pingadeira) - Belmetal-Atlanta | m | 1.81
CM1659 | Próprio | Insumo | Borracha de vedação tipo gaxeta em EPDM, FAA-250 (GUA 2250 – GAXETA EXTERNA FLAP) - Belmetal-Atlanta | m | 0.92
CM1742 | Próprio | Insumo | Fechamento em sistema misto de steel frame não estrutural, inclusive tratamento de juntas, espessura final de aproximadamente de 12 cm. Internamente com chapa de gesso acartonado e=12,5mm; externamente com placa cimentícia e=12,5 mm; membrana hidrófuga; e massa basecoat. | m² | 461.54 | ******** | *******

## Composição de BDI
P. Execução: |  | Objeto: Revitalização de fachada, impermeabilização e cobertura - PJGA | Licitação:
A |  | Local: Quadra 1, - Setor Industrial (Gama), Lotes 860, 880 e 900 | B
P. Validade: |  | Razão Social: | Data:
C |  | D | 1899-12-31
P. Garantia: |  | CNPJ: | Telefone:
F |  | G | E
Composição de BDI
ITEM | DISCRIMINAÇÃO |  | %
Grupo A | % em relação ao custo direto CD
A1 | Despesas Indiretas |  | 15.74%
a1 | Administração Central |  | 4%
a2 | Seguro + garantia |  | 0.8%
a3 | Risco |  | 1.27%
a4 | Despesa Financeira |  | 1.23%
a5 | Lucro |  | 8.44%
Grupo B | % em relação ao valor total VT
B1 | Tributos |  | 4.65%
| Pis |  | 0.65%
| Cofins |  | 3%
| ISS (2% após desconto das mercadorias aplicadas, que representam aproximadamente 50% do total da obra) |  | 1%
BDI | BDI = [(((1+(a1+a2+a3))*(1+a4)*(1+a5)))/(1-B1)-1] |  | 22.12%

## Composição de Encargos Sociais
P. Execução: |  | Objeto: Revitalização de fachada, impermeabilização e cobertura - PJGA | Licitação:
A |  | Local: Quadra 1, - Setor Industrial (Gama), Lotes 860, 880 e 900 | B
P. Validade: |  | Razão Social: | Data:
C |  | D | 1899-12-31
P. Garantia: |  | CNPJ: | Telefone:
F |  | G | E
Composição de Encargos Sociais
CÓDIGO | DESCRIÇÃO |  | %
GRUPO A
A1 | INSS |  | 20%
A2 | SESI |  | 1.5%
A3 | SENAI |  | 1%
A4 | INCRA |  | 0.2%
A5 | SEBRAE |  | 0.6%
A6 | Salário-Educação |  | 2.5%
A7 | Seguro Contra Acidentes Trabalho |  | 3%
A8 | Fundo de Garantia por Tempo de Serviços |  | 8%
A9 | SECONCI |  | 1%
A | Total dos Encargos Sociais Básicos |  | 37.8%
GRUPO B
B1 | Repouso Semanal Remunerado |  | 17.75%
B2 | Feriados |  | 3.41%
B3 | Auxílio-enfermidade |  | 0.86%
B4 | 13º Salário |  | 10.62%
B5 | Licença-paternidade |  | 0.07%
B6 | Faltas justificadas |  | 0.71%
B7 | Dias de chuva |  | 1.31%
B8 | Auxílio acidente de trabalho |  | 0.11%
B9 | Férias gozadas |  | 13.55%
B10 | Salário maternidade |  | 0.03%
B | Total de Encargos Sociais que recebem incidências de A |  | 48.42%
GRUPO C
C1 | Aviso prévio indenizado |  | 4.12%
C2 | Aviso prévio trabalhado |  | 0.1%
C3 | Férias indenizadas (inclusive 1/3) |  | 0.46%
C4 | Depósito rescisão sem justa causa |  | 3.77%
C5 | Indenização adicional |  | 0.35%
C | Total de Encargos Sociais que recebem incidências de A |  | 8.8%
GRUPO D
D1 | Reincidência de A sobre B |  | 18.3%
D2 | Reincidência do FGTS sobre API e Grupo A sobre APT |  | 0.37%
D | Total das Taxas incidências e reincidências |  | 18.67%
Total das taxas incidências e reincidências |  |  | 113.7%

## Cronograma
P. Execução: | Objeto: Revitalização de fachada, impermeabilização e cobertura - PJGA | Licitação:
A | Local: Quadra 1, - Setor Industrial (Gama), Lotes 860, 880 e 900 | B
P. Validade: | Razão Social: | Data:
C | D | 1899-12-31
P. Garantia: | CNPJ: | Telefone:
F | G | E
Cronograma Físico e Financeiro
Item | Descrição | Total Por Etapa | 30 DIAS | 60 DIAS | 90 DIAS | 120 DIAS
01 | SERVIÇOS TÉCNICO - PROFISSIONAIS | 0.39% | 6.55% | 37.38% | 37.38% | 18.69%
|  | 3569.28 | 233.94 | 1334.14 | 1334.14 | 667.06
01.03 | ESTUDOS E PROJETOS | 0.37% |  | 40% | 40% | 20%
|  | 3335.34 | 0 | 1334.14 | 1334.14 | 667.06
01.08 | TAXAS E EMOLUMENTOS | 0.03% | 100% |  |  | 0%
|  | 233.94 | 233.94 | 0 | 0 | 0
02 | SERVIÇOS PRELIMINARES | 13.07% | 43.46% | 35.45% | 15.24% | 5.85%
|  | 118487.07 | 51492.33 | 42009.19 | 18055.44 | 6930.11
02.01 | CANTEIRO DE OBRAS | 6.87% | 40.64% | 28.37% | 20.63% | 10.36%
|  | 62304.11 | 25323.27 | 17677.06 | 12851.9 | 6451.88
02.01.100 | Construções Provisórias | 0.29% | 37.61% | 20.8% | 20.8% | 20.79%
|  | 2660.58 | 1000.64 | 553.4 | 553.4 | 553.14
02.01.400 | Proteção e Sinalização | 6.58% | 40.78% | 28.71% | 20.62% | 9.89%
|  | 59643.53 | 24322.63 | 17123.66 | 12298.5 | 5898.74
02.02 | DEMOLIÇÃO | 6.2% | 46.58% | 43.31% | 9.26% | 0.85%
|  | 56182.96 | 26169.06 | 24332.13 | 5203.54 | 478.23
02.02.100 | Demolição Convencional | 4.05% | 52.72% | 43.98% | 3.3% | 0%
|  | 36743 | 19370.91 | 16159.57 | 1212.52 | 0
02.02.300 | Remoções | 2.14% | 34.97% | 42.04% | 20.53% | 2.46%
|  | 19439.96 | 6798.15 | 8172.56 | 3991.02 | 478.23
04 | ARQUITETURA E ELEMENTOS DE URBANISMO | 81.12% | 1.85% | 43.38% | 46.54% | 8.22%
|  | 735568.45 | 13629.05 | 319118.5 | 342352.32 | 60468.58
04.01 | ARQUITETURA | 81.12% | 1.85% | 43.38% | 46.54% | 8.22%
|  | 735568.45 | 13629.05 | 319118.5 | 342352.32 | 60468.58
04.01.100 | Paredes | 0.04% |  | 100% |  | 0%
|  | 324.84 | 0 | 324.84 | 0 | 0
04.01.250 | Esquadria de alumínio | 7.22% |  |  | 100% | 0%
|  | 65435.68 | 0 | 0 | 65435.68 | 0
04.01.400 | Cobertura e Fechamento Lateral | 27.46% |  | 58.25% | 41.75% | 0%
|  | 249038.79 | 0 | 145065.1 | 103973.69 | 0
04.01.510 | Revestimentos de pisos | 1.02% |  |  |  | 100%
|  | 9217.6 | 0 | 0 | 0 | 9217.6
04.01.530 | Revestimentos de paredes | 18.93% | 7.94% | 46.83% | 35% | 10.23%
|  | 171650.45 | 13629.05 | 80383.91 | 60077.66 | 17559.83
04.01.550 | Revestimentos de forro | 0.29% |  |  | 100% | 0%
|  | 2644.43 | 0 | 0 | 2644.43 | 0
04.01.560 | Pinturas | 5.22% |  |  | 45.76% | 54.24%
|  | 47351.33 | 0 | 0 | 21667.97 | 25683.36
04.01.600 | Impermeabilizações | 18.22% |  | 50.52% | 47.62% | 1.86%
|  | 165233.12 | 0 | 83475.77 | 78684.01 | 3073.34
04.01.700 | Acabamentos e Arremates | 2.72% |  | 40% | 40% | 20%
|  | 24672.21 | 0 | 9868.88 | 9868.88 | 4934.45
06 | INSTALAÇÕES ELÉTRICAS E ELETRÔNICAS | 0.65% | 0% | 19.38% | 36.93% | 43.69%
|  | 5906.71 | 0 | 1144.72 | 2181.35 | 2580.64
06.10 | SERVIÇOS DIVERSOS | 0.65% |  | 19.38% | 36.93% | 43.69%
|  | 5906.71 | 0 | 1144.72 | 2181.35 | 2580.64
09 | SERVIÇOS COMPLEMENTARES | 0.66% | 6.92% | 35.57% | 35.57% | 21.94%
|  | 5947.43 | 411.56 | 2115.5 | 2115.5 | 1304.87
09.02 | LIMPEZA DE OBRAS | 0.66% | 6.92% | 35.57% | 35.57% | 21.94%
|  | 5947.43 | 411.56 | 2115.5 | 2115.5 | 1304.87
10 | SERVIÇOS AUXILIARES E ADMINISTRATIVOS | 4.12% | 7.56% | 42.06% | 42.09% | 8.29%
|  | 37331.05 | 2822.23 | 15701.44 | 15712.64 | 3094.74
10.01 | PESSOAL | 4.12% | 7.56% | 42.06% | 42.09% | 8.29%
|  | 37331.05 | 2822.23 | 15701.44 | 15712.64 | 3094.74
Porcentagem |  |  | 7.56% | 42.06% | 42.1% | 8.28%
Custo |  |  | 68589.11 | 381423.49 | 381751.39 | 75046
BDI |  |  | 15171.91 | 84370.87 | 84443.4 | 16600.17
| Valor Mensal |  | 83761.02 | 465794.36 | 466194.79 | 91646.17
Porcentagem Acumulado |  |  | 7.56% | 49.63% | 91.72% | 100%
Custo Acumulado |  | 906809.99 | 68589.11 | 450012.6 | 831763.99 | 906809.99
| Valor Acumulado |  | 83761.02 | 549555.38 | 1015750.17 | 1107396.34
Porcentagem sem item 10
Custo total sem item 10 |  | 869478.94 | 65766.88 | 365722.05 | 366038.75 | 71951.26