## Instruções de Preenchimento
Instruções de Preenchimento do Modelo de Proposta
CONSIDERAÇÕES GERAIS
1 | O cabeçalho deverá ser preenchido somente na PLANILHA DE ORÇAMENTO SINTÉTICO, pois será repetido automaticamente nas demais planilhas. Para isso, o mouse deverá ser posicionado sobre a célula que contem a informação, e posteriormente pressionado F2
2 | Sugerimos a seguinte sequência de preenchimento de planilhas:
2.1 | Valide os valores constantes na Planilha de Insumos e Serviços, observando as orientações contidas no edital no tocante aos valores máximos.
2.2 | Valide os coeficientes de participação dos insumos, constantes na Planilha de Orçamento Analítico.
2.3 | Preencha os coeficientes relativo à cada item da Planilha de Composição do BDI, realizando os ajustes que julgar necessário, observando as orientações sobre esta planilha, que estão descritas abaixo;
2.4 | Preencha o percentual referente à mão-de-obra na célula B260 da Planilha de Orçamento Sintético;
2.5 | Neste momento o valor final da proposta já será conhecido. Preencha a Planilha de Composição de Encargos Sociais com os percentuais de cada item que a compoe.
A | SOBRE A PLANILHA DE ORÇAMENTO SINTÉTICO
A1 | A Planilha Orçamentária não poderá sofrer alterações em sua estrutura (adição ou subtração de serviços, ou mesmo alteração na quantidade dos itens);
A2 | Os preços unitários desta planilha estão vinculados, por dependência, às demais planilhas (Orçamento Analítico, Insumos e Serviços). Desta forma NENHUM valor unitário deverá ser preenchido diretamente nesta planilha;
B | SOBRE A PLANILHA DE ORÇAMENTO ANALÍTICO
B1 | Esta planilha é referencial, portanto os coeficientes de participação dos insumos poderão sofrer alterações;
B2 | Esta planilha contem vínculos. Tornando-se dependente dos preços, descrições e unidades constantes tanto na Planilha de Insumos e Serviços quanto na Planilha de Orçamento Sintético;
B3 | Os valores unitários de serviços compostos nesta planilha, são transportados automaticamente para a Planilha de Orçamento Sintético;
C | SOBRE A PLANILHA DE INSUMOS E SERVIÇOS
C1 | Esta planilha constitui a base para estruturação dos preços unitários e totais.
C2 | Valide os valores constantes nesta planilha, observando as orientações contidas no edital no tocante aos valores máximos.
C3 | Os valores unitários deverão ser preenchidos com no máximo duas casas decimais. Caso opte por aplicar um percentual lde desconto, certifique-se de utilizar fórmula de arredondamento ou truncamento respeitando este limite.
D | SOBRE A PLANILHA DE MARCAS E MODELOS
D1 | Indique a marca e modelo dos itens. A não indicação de marca e ou modelo de referência constitui afronta ao edital, sob pena de desclassificação da proposta.
E | SOBRE A PLANILHA DE COMPOSIÇÃO DE BDI
E1 | Os itens constantes nesta planilha foram adotados por este Órgão com base no decreto 7.983 de 8 de abril de 2013. Os percentuais são referenciais e foram baseados no Acórdão TCU 2622/2013-Plenário. É de responsabilidade da licitante o preenchimento dos percetuais desta planilha, em conformidade com sua realidade;
E2 | O percentual aplicável do ISS está vinculado ao percentual de mão de obra informado na Planilha de Composição de Custo Total, e será automaticamente ajustado quando executado a orientação contida em 2.4;
E3 | O valor final da composição do BDI está vinculado, por precedência, à Planilha de Orçamento Sintético.
F | SOBRE A PLANILHA DE COMPOSIÇÃO DE ENCARGOS SOCIAIS
F1 | Esta planilha é meramente demonstrativa (não influi sobre o valor final do orçamento).
G | SOBRE O CRONOGRAMA FÍSICO-FINANCEIRO
G1 | Os itens e valores desta planiha são provenientes da Planilha de Orçamento Sintético;
G2 | Os serviços a serem executados mensalmente, deverão ser informadas na linha do percentual, e os valores serão preenchidos automaticamente, inclusive nas etapas macro;
G3 | O ajuste final (última etapa) de um determinado item, deverá respeitar a fórmula inserida no último mês do cronograma, transportando-a quando necessário.

## Resumo do Orçamento
P. Execução: | Objeto: Recuperação das coberturas e Fachadas no edifício das Promotorias de Justiça da Infância e Juventude | Licitação:
A | Local: SEPN 711/911, - Asa Norte Bloco B - Brasília – DF | B
P. Validade: | Razão Social: | Data:
C | D | 1899-12-31
P. Garantia: | CNPJ: | Telefone:
F | G | E
Planilha Orçamentária Resumida
Item | Descrição | Peso (%) | V. Total (R$)
01 | SERVIÇOS TÉCNICO-PROFISSIONAIS | 0.91% | 12363.54
02 | SERVIÇOS PRELIMINARES | 10.73% | 145260.43
03 | SERVIÇOS AUXILIARES E ADMINISTRATIVOS | 1.86% | 25179.69
04 | ARQUITETURA | 85.47% | 1157190.62
05 | SERVIÇOS COMPLEMENTARES | 0.06% | 873.18
07 | COMUNICAÇÃO VISUAL | 0.05% | 629.08
09 | INSTALAÇÕES HIDRÁULICAS E SANITÁRIAS | 0.63% | 8486.48
10 | INSTALAÇÕES ELÉTRICAS E ELETRÔNICAS | 0.29% | 3893.41
| Total sem BDI |  | 1353876.43
| Total do BDI | (22,12%) | 299477.46
| Total Geral |  | 1653353.89

## Orçamento Sintético
P. Execução: |  | Licitação: | Objeto: Recuperação das coberturas e Fachadas no edifício das Promotorias de Justiça da Infância e Juventude | Data:
A |  | B | Local: SEPN 711/911, - Asa Norte Bloco B - Brasília – DF | 1899-12-31
P. Validade: |  | Razão Social: |  | Telefone:
C |  | D |  | E
P. Garantia: |  | CNPJ: |  | E-mail:
F |  | G |  | H
Planilha Orçamentária Sintética
Item | Código | Banco | Descrição | Und | Quant. | V. Unit. (R$) | V. Total (R$)
01 |  |  | SERVIÇOS TÉCNICO-PROFISSIONAIS |  |  |  | 12363.54
01.05 |  |  | PERÍCIAS E VISTORIAS |  |  |  | 12129.6
01.05.1 | MPDFT0487 | Próprio | Teste de arrancamento de argamassa (com 12 amostras) - determinação de resistência de aderência à tração | un | 6 | 1732.8 | 10396.8
01.05.2 | MPDFT1492 | Próprio | Teste de arrancamento de revestimento cerâmico 6 séries de 12 pontos | un | 1 | 1732.8 | 1732.8
01.08 |  |  | TAXAS E EMOLUMENTOS |  |  |  | 233.94
01.08.1 | MPDFT1020 | Próprio | Anotação de Responsabilidade Técnica (Faixa 3 - Tabela A - CONFEA) | un | 1 | 233.94 | 233.94
02 |  |  | SERVIÇOS PRELIMINARES |  |  |  | 145260.43
02.01 |  |  | CANTEIRO DE OBRA: IMPLANTAÇÃO, OPERAÇÃO E MANUTENÇÃO |  |  |  | 68678.13
02.01.01 |  |  | Construções provisórias |  |  |  | 3617.71
02.01.01.02 |  |  | Depósitos |  |  |  | 3617.71
02.01.01.02.1 | 00010776 | SINAPI | LOCACAO DE CONTAINER 2,30 X 6,00 M, ALT. 2,50 M, PARA ESCRITORIO, SEM DIVISORIAS INTERNAS E SEM SANITARIO | MES | 4 | 742.18 | 2968.72
02.01.01.02.2 | MPDFT0488 | Próprio | Transporte, carga e descarga de container | sv | 1 | 648.99 | 648.99
02.01.03 |  |  | Proteção e sinalização |  |  |  | 65060.42
02.01.03.01 |  |  | Tapumes |  |  |  | 21953.25
02.01.03.01.1 | 97066 | SINAPI | COBERTURA PARA PROTEÇÃO DE PEDESTRES SOBRE ESTRUTURA DE ANDAIME, INCLUSIVE MONTAGEM E DESMONTAGEM. AF_11/2017 | m² | 27 | 112.32 | 3032.64
02.01.03.01.2 | 98458 | SINAPI | TAPUME COM COMPENSADO DE MADEIRA. AF_05/2018 | m² | 108 | 156.24 | 16873.92
02.01.03.01.3 | MPDFT1580 | Próprio | Cópia da FDE (13.80.013) - Proteção / isolamento de superfícies com lona plástica preta | m² | 708 | 2.57 | 1819.56
02.01.03.01.4 | MPDFT1470 | Próprio | Copia da SBC (012223) - TAPUME/CERCAMENTO COM TELA PLÁSTICA, ALTURA 1,20M | M | 6 | 12.55 | 75.3
02.01.03.01.5 | MPDFT1581 | Próprio | Cópia da CPOS (02.03.030) - Proteção de superfícies com plástico bolha | m² | 63 | 2.41 | 151.83
02.01.03.02 |  |  | Cercas |  |  |  | 1389.66
02.01.03.02.1 | MPDFT1138 | Próprio | Copia da SINAPI (91190) - CHUMBAMENTO PARA OLHAL DE ANCORAGEM PARA BALANCIM EM AÇO INOX, RESISTÊNCIADE 1500 KGF | UN | 2 | 694.83 | 1389.66
02.01.03.06 |  |  | Andaimes |  |  |  | 41717.51
02.01.03.06.1 | 00020193 | SINAPI | LOCACAO DE ANDAIME METALICO TIPO FACHADEIRO, LARGURA DE 1,20 M, ALTURA POR PECA DE 2,0 M, INCLUINDO SAPATAS E ITENS NECESSARIOS A INSTALACAO | M2XMES | 3086 | 5.99 | 18485.14
02.01.03.06.2 | 00010527 | SINAPI | LOCACAO DE ANDAIME METALICO TUBULAR DE ENCAIXE, TIPO DE TORRE, COM LARGURA DE 1 ATE 1,5 M E ALTURA DE *1,00* M (INCLUSO SAPATAS FIXAS OU RODIZIOS) | MXMES | 40 | 18 | 720
02.01.03.06.3 | 97063 | SINAPI | MONTAGEM E DESMONTAGEM DE ANDAIME MODULAR FACHADEIRO, COM PISO METÁLICO, PARA EDIFICAÇÕES COM MÚLTIPLOS PAVIMENTOS (EXCLUSIVE ANDAIME E LIMPEZA). AF_11/2017 | m² | 1543 | 8.63 | 13316.09
02.01.03.06.4 | 97062 | SINAPI | COLOCAÇÃO DE TELA EM ANDAIME FACHADEIRO. AF_11/2017 | m² | 1543 | 5.96 | 9196.28
02.02 |  |  | DEMOLIÇÃO, REMOÇÃO, INTERDIÇÃO E REMANEJAMENTO |  |  |  | 76582.3
02.02.01 |  |  | Demolição convencional |  |  |  | 28281.58
02.02.01.01 |  |  | Fundações e estruturas de concreto |  |  |  | 5372.08
02.02.01.01.1 | MPDFT0747 | Próprio | Copia da SIURB (175023) - DEMOLIÇÃO MECANIZADA DE CONCRETO ARMADO | m³ | 3 | 314.58 | 943.74
02.02.01.01.2 | MPDFT0104 | Próprio | Copia da SEINFRA (C1049) - DEMOLIÇÃO DE CONCRETO SIMPLES | m³ | 8 | 275.04 | 2200.32
02.02.01.01.3 | 97629 | SINAPI | DEMOLIÇÃO DE LAJES, DE FORMA MECANIZADA COM MARTELETE, SEM REAPROVEITAMENTO. AF_12/2017 | m³ | 1 | 110.86 | 110.86
02.02.01.01.4 | 90441 | SINAPI | FURO EM CONCRETO PARA DIÂMETROS MAIORES QUE 75 MM. AF_05/2015 | UN | 18 | 117.62 | 2117.16
02.02.01.04 |  |  | Vedações |  |  |  | 538.89
02.02.01.04.1 | 97622 | SINAPI | DEMOLIÇÃO DE ALVENARIA DE BLOCO FURADO, DE FORMA MANUAL, SEM REAPROVEITAMENTO. AF_12/2017 | m³ | 11 | 48.99 | 538.89
02.02.01.07 |  |  | Revestimentos e forros |  |  |  | 22233.2
02.02.01.07.1 | 97634 | SINAPI | DEMOLIÇÃO DE REVESTIMENTO CERÂMICO, DE FORMA MECANIZADA COM MARTELETE, SEM REAPROVEITAMENTO. AF_12/2017 | m² | 195 | 10.75 | 2096.25
02.02.01.07.2 | 97631 | SINAPI | DEMOLIÇÃO DE ARGAMASSAS, DE FORMA MANUAL, SEM REAPROVEITAMENTO. AF_12/2017 | m² | 195 | 2.89 | 563.55
02.02.01.07.3 | MPDFT0494 | Próprio | Demolição de camada de proteção mecânica, impermeabilização e regularização de base | m² | 1435 | 13.64 | 19573.4
02.02.01.08 |  |  | Pavimentações |  |  |  | 137.41
02.02.01.08.1 | MPDFT1543 | Próprio | Copia da SETOP (DEM-MFC-005) - REMOÇÃO DE MEIO-FIO PRÉ-MOLDADO DE CONCRETO INCLUSIVE CARGA | M | 13 | 10.57 | 137.41
02.02.02 |  |  | Remoção |  |  |  | 48300.72
02.02.02.01 |  |  | Remoção de equipamentos e acessórios |  |  |  | 23753.32
02.02.02.01.1 | 102988 | SINAPI | RECOMPOSIÇÃO DE PAVIMENTO EM PISO INTERTRAVADO, COM REAPROVEITAMENTO DOS BLOCOS INTERTRAVADOS, PARA FECHAMENTO DE VALAS - INCLUSO RETIRADA E COLOCAÇÃO DO MATERIAL. AF_12/2020 | m² | 5 | 52.11 | 260.55
02.02.02.01.2 | MPDFT0496 | Próprio | Remoção, com reaproveitamento, de letreiro da fachada, inclusive transporte e armazenamento | sv | 1 | 439.41 | 439.41
02.02.02.01.3 | MPDFT1500 | Próprio | Remoção de brise metálico | m² | 506 | 8.92 | 4513.52
02.02.02.01.4 | MPDFT1601 | Próprio | Copia da SINAPI (97650) - REMOÇÃO DE TRAMA DE MADEIRA PARA COBERTURA, DE FORMA MANUAL, COM REAPROVEITAMENTO. | m² | 651 | 7.79 | 5071.29
02.02.02.01.5 | MPDFT0495 | Próprio | Cópia SINAPI 97647 - Remoção de telhas, de cobertura, de forma manual, com reaproveitamento | m² | 651 | 3.62 | 2356.62
02.02.02.01.6 | MPDFT1599 | Próprio | Copia da ORSE (9860) - Remoção de esquadria de ferro | m² | 25 | 47.45 | 1186.25
02.02.02.01.7 | MPDFT0583 | Próprio | Copia da SBC (022412) - Remoção de pintura textura em paredes internas e externas | m² | 75 | 5.96 | 447
02.02.02.01.8 | MPDFT0108 | Próprio | Copia da SINAPI (102192) - Remoção de vidro Laminado ou temperado | m² | 227 | 14.35 | 3257.45
02.02.02.01.9 | MPDFT0613 | Próprio | Baseado na Sinapi (97645) - Remoção de tampa / tampão metálico | m² | 1 | 22.47 | 22.47
02.02.02.01.10 | MPDFT0601 | Próprio | Copia da CPOS (04.09.080) - Retirada de batente, corrimão ou peças lineares metálicas, fixados | m | 13 | 7.52 | 97.76
02.02.02.01.11 | MPDFT0935 | Próprio | Copia da ORSE (7725) - Remoção de pintura látex (raspagem e/ou lixamento e/ou escovação) | m² | 436 | 7.46 | 3252.56
02.02.02.01.12 | MPDFT1590 | Próprio | Copia da CPOS (04.09.100) - Retirada de Gradil e portão de ferro | m² | 21 | 30.59 | 642.39
02.02.02.01.13 | MPDFT1519 | Próprio | Copia da SINAPI (102192) - REMOÇÃO DE VIDRO TEMPERADO FIXADO EM PERFIL U, COM REAPROVEITAMENTO | m² | 25 | 29.22 | 730.5
02.02.02.01.14 | MPDFT1596 | Próprio | Copia da SBC (023112) - Retirada de cantoneira e pingadeira | M | 135 | 10.93 | 1475.55
02.02.02.02 |  |  | Remoção de redes hidráulicas, elétricas e de utilidades |  |  |  | 2389.88
02.02.02.02.1 | 97665 | SINAPI | REMOÇÃO DE LUMINÁRIAS, DE FORMA MANUAL, SEM REAPROVEITAMENTO. AF_12/2017 | UN | 34 | 1.12 | 38.08
02.02.02.02.2 | MPDFT0497 | Próprio | Remoção, com reaproveitamento, do sistema de proteção contra descargas atmosféricas | sv | 1 | 1755 | 1755
02.02.02.02.3 | MPDFT0109 | Próprio | Copia da CPOS (04.30.060) - Remoção de tubulação hidráulica em geral, incluindo conexões, caixas e ralos | m | 80 | 7.46 | 596.8
02.02.02.03 |  |  | Carga, transporte, descarga e espalhamento de materiais provenientes de demolição |  |  |  | 22157.52
02.02.02.03.1 | MPDFT0509 | Próprio | Transporte de material – bota-fora, D.M.T = 60,0 km - carga manual | m³ | 115 | 123.18 | 14165.7
02.02.02.03.2 | 100947 | SINAPI | TRANSPORTE COM CAMINHÃO CARROCERIA 9T, EM VIA URBANA PAVIMENTADA, DMT ATÉ 30KM (UNIDADE: TXKM). AF_07/2020 | TXKM | 540 | 1.76 | 950.4
02.02.02.03.3 | 100948 | SINAPI | TRANSPORTE COM CAMINHÃO CARROCERIA 9T, EM VIA URBANA PAVIMENTADA, ADICIONAL PARA DMT EXCEDENTE A 30 KM (UNIDADE: TXKM). AF_07/2020 | TXKM | 180 | 0.7 | 126
02.02.02.03.4 | MPDFT0943 | Próprio | Baseado em SIURB (010211) - Carga manual e remoção de terra ou entulho | m³ | 309 | 22.38 | 6915.42
03 |  |  | SERVIÇOS AUXILIARES E ADMINISTRATIVOS |  |  |  | 25179.69
03.01 |  |  | PESSOAL |  |  |  | 25179.69
03.01.01 |  |  | Administração |  |  |  | 10752.17
03.01.01.1 | 90778 | SINAPI | ENGENHEIRO CIVIL DE OBRA PLENO COM ENCARGOS COMPLEMENTARES | H | 103 | 104.39 | 10752.17
03.01.02 |  |  | Mão-de-Obra |  |  |  | 14427.52
03.01.02.1 | 93572 | SINAPI | ENCARREGADO GERAL DE OBRAS COM ENCARGOS COMPLEMENTARES | MES | 4 | 3606.88 | 14427.52
04 |  |  | ARQUITETURA |  |  |  | 1157190.62
04.01 |  |  | PAREDES E ELEMENTOS DE VEDAÇÃO |  |  |  | 16153.8
04.01.01 |  |  | Alvenarias |  |  |  | 13545.65
04.01.01.01 |  |  | Alvenaria de tijolos maciços de barro |  |  |  | 7947
04.01.01.01.1 | 101159 | SINAPI | ALVENARIA DE VEDAÇÃO DE BLOCOS CERÂMICOS MACIÇOS DE 5X10X20CM (ESPESSURA 10CM) E ARGAMASSA DE ASSENTAMENTO COM PREPARO EM BETONEIRA. AF_05/2020 | m² | 60 | 132.45 | 7947
04.01.01.02 |  |  | Alvenaria de tijolos furados de barro |  |  |  | 4650.25
04.01.01.02.1 | 103328 | SINAPI | ALVENARIA DE VEDAÇÃO DE BLOCOS CERÂMICOS FURADOS NA HORIZONTAL DE 9X19X19 CM (ESPESSURA 9 CM) E ARGAMASSA DE ASSENTAMENTO COM PREPARO EM BETONEIRA. AF_12/2021 | m² | 55 | 84.55 | 4650.25
04.01.01.03 |  |  | Alvenaria de blocos de concreto |  |  |  | 948.4
04.01.01.03.1 | 103336 | SINAPI | ALVENARIA DE VEDAÇÃO DE BLOCOS VAZADOS DE CONCRETO APARENTE DE 9X19X39 CM (ESPESSURA 9 CM) E ARGAMASSA DE ASSENTAMENTO COM PREPARO EM BETONEIRA. AF_12/2021 | m² | 5 | 76.92 | 384.6
04.01.01.03.2 | 87292 | SINAPI | ARGAMASSA TRAÇO 1:2:8 (EM VOLUME DE CIMENTO, CAL E AREIA MÉDIA ÚMIDA) PARA EMBOÇO/MASSA ÚNICA/ASSENTAMENTO DE ALVENARIA DE VEDAÇÃO, PREPARO MECÂNICO COM BETONEIRA 400 L. AF_08/2019 | m³ | 1 | 563.8 | 563.8
04.01.02 |  |  | Divisórias |  |  |  | 2608.15
04.01.02.1 | MPDFT0597 | Próprio | Fechamento em sistema misto de steel frame não estrutural, inclusive tratamento de juntas, espessura final de aproximadamente de 12 cm. Internamente com chapa de gesso acartonado e=12,5mm; externamente com placa cimentícia e=12,5 mm; membrana hidrófuga; e massa basecoat. | m² | 3 | 760.53 | 2281.59
04.01.02.2 | 96358 | SINAPI | PAREDE COM PLACAS DE GESSO ACARTONADO (DRYWALL), PARA USO INTERNO, COM DUAS FACES SIMPLES E ESTRUTURA METÁLICA COM GUIAS SIMPLES, SEM VÃOS. AF_06/2017_P | m² | 4 | 81.64 | 326.56
04.02 |  |  | ESQUADRIAS, PORTAS, COMPONENTES E ACESSÓRIOS |  |  |  | 38841.88
04.02.01 |  |  | Esquadrias |  |  |  | 978.5
04.02.01.02 |  |  | Esquadria de alumínio |  |  |  | 978.5
04.02.01.02.1 | MPDFT1544 | Próprio | Copia da SINAPI (100674) - Recolocação de esquadria de alumínio. Apenas mão-de-obra | m² | 25 | 39.14 | 978.5
04.02.03 |  |  | Componentes e acessórios de esquadrias e portas |  |  |  | 37863.38
04.02.03.07 |  |  | Gaxetas |  |  |  | 37863.38
04.02.03.07.1 | MPDFT0868 | Próprio | Substituição de borracha de vedação tipo gaxeta em EPDM, FAA-250 (GUA 2250 – GAXETA EXTERNA FLAP) - Belmetal-Atlanta | m | 3774 | 9.27 | 34984.98
04.02.03.07.2 | MPDFT0867 | Próprio | Substituição de borracha de vedação tipo gaxeta em EPDM, ref FAA-218 (GUA 2218 – pingadeira) - Belmetal-Atlanta | m | 257 | 11.2 | 2878.4
04.03 |  |  | VIDROS E ESPELHOS |  |  |  | 11616.5
04.03.01 |  |  | Vidros |  |  |  | 11616.5
04.03.01.03 |  |  | Vidro laminado |  |  |  | 11616.5
04.03.01.03.1 | MPDFT1595 | Próprio | Copia da SINAPI (102176) - INSTALAÇÃO DE VIDRO LAMINADO, E = 6 MM (3+3), ENCAIXADO EM PERFIL U (APENAS O VIDRO) | m² | 25 | 464.66 | 11616.5
04.04 |  |  | COBERTURA E FECHAMENTO LATERAL |  |  |  | 282034.08
04.04.01 |  |  | TELHA TERMOACÚSTICA |  |  |  | 282034.08
04.04.01.1 | MPDFT0054 | Próprio | Copia da SINAPI (94216) - Telha termoacústica, tipo trapezoidal com núcleo isolante em PIR com espessura de 50mm, revestimento externo e interno de aço (0,50 / 0,43), pré pintado na cor branca, inclusive cumeeira e acabamentos | m² | 585 | 287.5 | 168187.5
04.04.01.2 | MPDFT1516 | Próprio | Copia da SINAPI (94216) - Telha termoacústica, tipo trapezoidal com núcleo isolante em PIR com espessura de 50mm, revestimento externo e interno de aço (0,50 / 0,43), pré pintado na cor cinza, inclusive cumeeira e acabamentos | m² | 232 | 373.68 | 86693.76
04.04.01.3 | MPDFT1538 | Próprio | Copia da SINAPI (92580) - TRAMA DE AÇO COMPOSTA POR TERÇAS PARA TELHADOS DE ATÉ 2 ÁGUAS PARA TELHA ONDULADA DE FIBROCIMENTO, METÁLICA, PLÁSTICA OU TERMOACÚSTICA, INCLUSO TRANSPORTE VERTICAL. | m² | 651 | 36.12 | 23514.12
04.04.01.4 | MPDFT1539 | Próprio | Barra chata de estrutura complementar para instalação de telha termo acústica. | m | 65 | 55.98 | 3638.7
04.05 |  |  | PAVIMENTAÇÃO E PISOS DE CONCRETO |  |  |  | 3673.84
04.05.02 |  |  | Revestimentos |  |  |  | 3673.84
04.05.02.02 |  |  | Pisos de concreto |  |  |  | 3673.84
04.05.02.02.1 | 94996 | SINAPI | EXECUÇÃO DE PASSEIO (CALÇADA) OU PISO DE CONCRETO COM CONCRETO MOLDADO IN LOCO, FEITO EM OBRA, ACABAMENTO CONVENCIONAL, ESPESSURA 10 CM, ARMADO. AF_07/2016 | m² | 13 | 133.28 | 1732.64
04.05.02.02.2 | MPDFT0030 | Próprio | Copia da SINAPI (94990) - Calçada/ passeio em concreto Fck=15 MPa, espessura de 7cm, incluindo lastro de brita, desempenamento e corte para junta de dilatação | m³ | 13 | 69.99 | 909.87
04.05.02.02.3 | 94276 | SINAPI | ASSENTAMENTO DE GUIA (MEIO-FIO) EM TRECHO CURVO, CONFECCIONADA EM CONCRETO PRÉ-FABRICADO, DIMENSÕES 100X15X13X20 CM (COMPRIMENTO X BASE INFERIOR X BASE SUPERIOR X ALTURA), PARA URBANIZAÇÃO INTERNA DE EMPREENDIMENTOS. AF_06/2016_P | M | 7 | 54.2 | 379.4
04.05.02.02.4 | 94273 | SINAPI | ASSENTAMENTO DE GUIA (MEIO-FIO) EM TRECHO RETO, CONFECCIONADA EM CONCRETO PRÉ-FABRICADO, DIMENSÕES 100X15X13X30 CM (COMPRIMENTO X BASE INFERIOR X BASE SUPERIOR X ALTURA), PARA VIAS URBANAS (USO VIÁRIO). AF_06/2016 | M | 6 | 52.41 | 314.46
04.05.02.02.5 | MPDFT1559 | Próprio | Copia da SINAPI (96624) - LASTRO COM MATERIAL GRANULAR (PEDRA BRITADA N.1), APLICADO EM PISOS OU LAJES SOBRE SOLO, ESPESSURA DE *5 CM*. | m³ | 1 | 198.71 | 198.71
04.05.02.02.6 | 94319 | SINAPI | ATERRO MANUAL DE VALAS COM SOLO ARGILO-ARENOSO E COMPACTAÇÃO MECANIZADA. AF_05/2016 | m³ | 2 | 69.38 | 138.76
04.06 |  |  | REVESTIMENTOS |  |  |  | 324904.21
04.06.01 |  |  | Elementos e componentes de revestimentos |  |  |  | 28534.26
04.06.01.08 |  |  | Chapisco |  |  |  | 1126.74
04.06.01.08.1 | 87894 | SINAPI | CHAPISCO APLICADO EM ALVENARIA (SEM PRESENÇA DE VÃOS) E ESTRUTURAS DE CONCRETO DE FACHADA, COM COLHER DE PEDREIRO. ARGAMASSA TRAÇO 1:3 COM PREPARO EM BETONEIRA 400L. AF_06/2014 | m² | 178 | 6.33 | 1126.74
04.06.01.09 |  |  | Emboço |  |  |  | 13554.82
04.06.01.09.1 | 89173 | SINAPI | (COMPOSIÇÃO REPRESENTATIVA) DO SERVIÇO DE EMBOÇO/MASSA ÚNICA, APLICADO MANUALMENTE, TRAÇO 1:2:8, EM BETONEIRA DE 400L, PAREDES INTERNAS, COM EXECUÇÃO DE TALISCAS, EDIFICAÇÃO HABITACIONAL UNIFAMILIAR (CASAS) E EDIFICAÇÃO PÚBLICA PADRÃO. AF_12/2014 | m² | 373 | 36.34 | 13554.82
04.06.01.12 |  |  | Selante elástico à base de poliuretano |  |  |  | 10123.96
04.06.01.12.1 | MPDFT0500 | Próprio | Copia da IOPES (040705) - Junta de dilatação com selante elástico monocomponente a base de poliuretano, dimensões 15x35mm, inclusive delimitador de profundidade | m | 266 | 38.06 | 10123.96
04.06.01.15 |  |  | Emassamento (massa corrida) |  |  |  | 3728.74
04.06.01.15.1 | 96131 | SINAPI | APLICAÇÃO MANUAL DE MASSA ACRÍLICA EM PANOS DE FACHADA COM PRESENÇA DE VÃOS, DE EDIFÍCIOS DE MÚLTIPLOS PAVIMENTOS, DUAS DEMÃOS. AF_05/2017 | m² | 89 | 26.66 | 2372.74
04.06.01.15.2 | 88496 | SINAPI | APLICAÇÃO E LIXAMENTO DE MASSA LÁTEX EM TETO, DUAS DEMÃOS. AF_06/2014 | m² | 48 | 28.25 | 1356
04.06.02 |  |  | Revestimentos de piso |  |  |  | 3172.94
04.06.02.02 |  |  | Cimentado |  |  |  | 3172.94
04.06.02.02.1 | 98679 | SINAPI | PISO CIMENTADO, TRAÇO 1:3 (CIMENTO E AREIA), ACABAMENTO LISO, ESPESSURA 2,0 CM, PREPARO MECÂNICO DA ARGAMASSA. AF_09/2020 | m² | 8 | 34.73 | 277.84
04.06.02.02.2 | 99814 | SINAPI | LIMPEZA DE SUPERFÍCIE COM JATO DE ALTA PRESSÃO. AF_04/2019 | m² | 1703 | 1.7 | 2895.1
04.06.03 |  |  | Revestimentos de Parede |  |  |  | 118839.2
04.06.03.01 |  |  | Granito |  |  |  | 88795.55
04.06.03.01.1 | MPDFT1546 | Próprio | Recuperação de fachada em mármore, incluindo limpeza com produto específico, remoção e aplicação de novo rejunte em PU, polimento e impermeabilização com Belllinzone | m² | 755 | 117.61 | 88795.55
04.06.03.04 |  |  | Pastilhas de Porcelana/cerâmica |  |  |  | 30043.65
04.06.03.04.1 | MPDFT0937 | Próprio | Copia da SINAPI (87242 + 87747) - Pastilha de porcelana 5,0x5,0cm, linha Engenharia, cor Barents (cinza escuro), fab. Atlas (ref.M6329), assentada com argamassa pré-fabricada, incluindo rejuntamento e aditivo adesivo para argamassa | m² | 195 | 154.07 | 30043.65
04.06.04 |  |  | Revestimentos de forro/teto |  |  |  | 51537.09
04.06.04.02 |  |  | Placas de gesso acartonado |  |  |  | 18753.92
04.06.04.02.1 | MPDFT1051 | Próprio | Copia da SBC (023361) - Execução de visita em forro de gesso, DM 60 x 60cm, inclusive acabamento em perfis de alumínio na cor branca | un | 80 | 167.76 | 13420.8
04.06.04.02.2 | MPDFT0866 | Próprio | Forro estruturado em placas de gesso acartonado, modelo D-112 unidirecional - 1ST 12,5/BR | m² | 48 | 100.66 | 4831.68
04.06.04.02.3 | MPDFT1052 | Próprio | Tabica metálica pré pintada, para forro em gesso acartonado | m | 32 | 15.67 | 501.44
04.06.04.05 |  |  | Materiais metálicos |  |  |  | 32783.17
04.06.04.05.1 | MPDFT1504 | Próprio | Copia da SINAPI (96116) - Forro em alumínio ou aluzinc composto por réguas planas e lisas, de 80mm, separação de 20mm entre réguas, pintura dupla face realizada em fábrica, cor branca, fixação composta por tirantes, porta painel e suporte regulador de nível, ref. Hunter Douglas | m² | 157 | 208.81 | 32783.17
04.06.05 |  |  | Pinturas |  |  |  | 122820.72
04.06.05.02 |  |  | Tinta acrílica |  |  |  | 22446.9
04.06.05.02.1 | 88489 | SINAPI | APLICAÇÃO MANUAL DE PINTURA COM TINTA LÁTEX ACRÍLICA EM PAREDES, DUAS DEMÃOS. AF_06/2014 | m² | 1346 | 14.14 | 19032.44
04.06.05.02.2 | 88485 | SINAPI | APLICAÇÃO DE FUNDO SELADOR ACRÍLICO EM PAREDES, UMA DEMÃO. AF_06/2014 | m² | 21 | 2.9 | 60.9
04.06.05.02.3 | 88488 | SINAPI | APLICAÇÃO MANUAL DE PINTURA COM TINTA LÁTEX ACRÍLICA EM TETO, DUAS DEMÃOS. AF_06/2014 | m² | 114 | 16 | 1824
04.06.05.02.4 | 99814 | SINAPI | LIMPEZA DE SUPERFÍCIE COM JATO DE ALTA PRESSÃO. AF_04/2019 | m² | 308 | 1.7 | 523.6
04.06.05.02.5 | MPDFT1183 | Próprio | Copia da SBC (012666) - Pintura de tapume externo de madeira com tinta PVA | m² | 83 | 12.12 | 1005.96
04.06.05.04 |  |  | Sinalização horizontal de garagens e estacionamentos |  |  |  | 3748.53
04.06.05.04.1 | MPDFT1521 | Próprio | Pintura de sinalização horizontal com tinta acrílica | m² | 5 | 21.67 | 108.35
04.06.05.04.2 | MPDFT1565 | Próprio | Copia da SINAPI (102509) - PINTURA PARA SINALIZAÇÃO HORIZONTAL VIÁRIA COM TINTA RETRORREFLETIVA A BASE DE RESINA ACRÍLICA COM MICROESFERAS DE VIDRO, APLICAÇÃO MANUAL. | m² | 155 | 22.42 | 3475.1
04.06.05.04.3 | MPDFT1467 | Próprio | Pintura de sinalização horizontal com tinta epóxi | m² | 4 | 41.27 | 165.08
04.06.05.05 |  |  | Tinta acrílica para piso Novacor |  |  |  | 25571.31
04.06.05.05.1 | 102491 | SINAPI | PINTURA DE PISO COM TINTA ACRÍLICA, APLICAÇÃO MANUAL, 2 DEMÃOS, INCLUSO FUNDO PREPARADOR. AF_05/2021 | m² | 1423 | 17.97 | 25571.31
04.06.05.06 |  |  | Tinta esmalte sintético |  |  |  | 68309.03
04.06.05.06.1 | 100758 | SINAPI | PINTURA COM TINTA ALQUÍDICA DE ACABAMENTO (ESMALTE SINTÉTICO ACETINADO) APLICADA A ROLO OU PINCEL SOBRE SUPERFÍCIES METÁLICAS (EXCETO PERFIL) EXECUTADO EM OBRA (02 DEMÃOS). AF_01/2020 | m² | 1033 | 45.43 | 46929.19
04.06.05.06.2 | MPDFT1458 | Próprio | Copia da SINAPI (100722) - PINTURA COM FUNDO PREPARADOR SUPER GALVITE, APLICADA A ROLO OU PINCEL SOBRE SUPERFÍCIES METÁLICAS, EXECUTADO EM OBRA (POR DEMÃO) | m² | 592 | 20.48 | 12124.16
04.06.05.06.3 | 100717 | SINAPI | LIXAMENTO MANUAL EM SUPERFÍCIES METÁLICAS EM OBRA. AF_01/2020 | m² | 1033 | 8.96 | 9255.68
04.06.05.07 |  |  | Textura acrílica |  |  |  | 2744.95
04.06.05.07.1 | 88417 | SINAPI | APLICAÇÃO MANUAL DE PINTURA COM TINTA TEXTURIZADA ACRÍLICA EM PANOS CEGOS DE FACHADA (SEM PRESENÇA DE VÃOS) DE EDIFÍCIOS DE MÚLTIPLOS PAVIMENTOS, UMA COR. AF_06/2014 | m² | 205 | 13.39 | 2744.95
04.07 |  |  | IMPERMEABILIZAÇÕES E TRATAMENTOS |  |  |  | 337315.04
04.07.01 |  |  | Emulsão adesiva |  |  |  | 1286.62
04.07.01.1 | MPDFT1059 | Próprio | Cópia SINAPI (98556) - Impermeabilização com revestimento impermeabilizante semi-flexível e tela de poliéster com malha 2x2mm, ref. Viaplus 1000 (2 demãos) | m² | 46 | 27.97 | 1286.62
04.07.05 |  |  | Geomanta drenante |  |  |  | 1120.98
04.07.05.1 | MPDFT1537 | Próprio | Copia da SINAPI (102713) - GEOTÊXTIL NÃO TECIDO 100% POLIÉSTER, RESISTÊNCIA A TRAÇÃO DE 14 KN/M (RT - 14) - FORNECIMENTO E INSTALAÇÃO. | m² | 119 | 9.42 | 1120.98
04.07.10 |  |  | Manta asfáltica 4mm |  |  |  | 143178.15
04.07.10.1 | MPDFT0480 | Próprio | Copia da SINAPI (98546) - Impermeabilização de superfície com manta asfáltica (com polímeros elastoméricos), e=4mm, ref. Torodin Extra, colada com asfalto derretido | m² | 1271 | 112.65 | 143178.15
04.07.11 |  |  | Manta asfáltica 4mm anti-raiz |  |  |  | 14416.85
04.07.11.1 | MPDFT0481 | Próprio | Copia da SINAPI (98546) - Impermeabilização de superfície com manta asfáltica antirraiz (com polímeros elastoméricos), e=4mm, ref. Torodin Extra, colada com asfalto derretido, inclusive primer | m² | 119 | 121.15 | 14416.85
04.07.13 |  |  | Proteção mecânica |  |  |  | 177312.44
04.07.13.1 | MPDFT1061 | Próprio | Copia da SINAPI (98565) - Proteção mecânica horizontal com argamassa traço 1:4 (cimento e areia), preparo mecânico, espessura 3cm, incluso camada separadora geotextil e junta de dilatação com asfalto modificado | m² | 1229 | 70.14 | 86202.06
04.07.13.2 | MPDFT0499 | Próprio | Proteção mecânica para áreas verticais com chapisco traço 1:3 e emboço traço 1:4, com emulsão adesiva, espessura de 25 mm, Preparados em betoneira de 400 l | m² | 161 | 61.64 | 9924.04
04.07.13.3 | MPDFT1058 | Próprio | Cópia da Sinapi (87747) - Regularização / preparação de superfície com argamassa, e = 3cm, traço 1:3 (cimento e areia), com adição de de emulsão adesiva a base de resinas especiais de alto desempenho | m² | 1275 | 54.02 | 68875.5
04.07.13.4 | MPDFT1536 | Próprio | Camada de regularização para áreas verticais com chapisco traço 1:3 e emboço traço 1:4 com emulsão adesiva espessura de 25 mm, Preparados em betoneira de 400 l | m² | 161 | 61.64 | 9924.04
04.07.13.5 | 99814 | SINAPI | LIMPEZA DE SUPERFÍCIE COM JATO DE ALTA PRESSÃO. AF_04/2019 | m² | 1404 | 1.7 | 2386.8
04.08 |  |  | ACABAMENTOS E ARREMATES |  |  |  | 71730.51
04.08.03 |  |  | Peitoris |  |  |  | 45582.63
04.08.03.01 |  |  | Granito |  |  |  | 45582.63
04.08.03.01.1 | MPDFT1589 | Próprio | Baseado em SINAPI (101965) - Peitoril em granito polido Samoa, largura 35cm, e= 2cm, com friso pingadeira dos dois lados | M | 107 | 173.29 | 18542.03
04.08.03.01.2 | MPDFT1523 | Próprio | Baseado em SINAPI (101965) - Peitoril em granito polido Samoa, largura 20cm, e= 2cm, com friso pingadeira de um dos lados | M | 159 | 126.05 | 20041.95
04.08.03.01.3 | MPDFT1522 | Próprio | Baseado em SINAPI (101965) - Peitoril em granito polido Samoa, largura 20cm, e= 2cm, com friso pingadeira dos dois lados | M | 53 | 132.05 | 6998.65
04.08.06 |  |  | Arremate de degraus |  |  |  | 833.28
04.08.06.1 | MPDFT1540 | Próprio | GUIA DE BALIZAMENTO EM TUBO DE AÇO Ø 1.1/2" (38,1MM), PARA PINTURA ESMALTE, FIXADO EM CORRIMÃO | M | 8 | 104.16 | 833.28
04.08.09 |  |  | Perfis de acabamento |  |  |  | 3552.48
04.08.09.1 | MPDFT1588 | Próprio | Tubo em aço carbono SAE 120x120mm #13 (2,25mm), soldados em estrutura metálica | m | 18 | 197.36 | 3552.48
04.08.12 |  |  | Rufos |  |  |  | 3140.76
04.08.12.01 |  |  | Metálicos |  |  |  | 3140.76
04.08.12.01.1 | MPDFT1172 | Próprio | Cópia da Sinapi (100327) - Rufo externo/interno em chapa de aço galvanizado número 24, corte de variável, incluso içamento | m² | 14 | 224.34 | 3140.76
04.08.13 |  |  | Pingadeiras e chapins |  |  |  | 18621.36
04.08.13.02 |  |  | Pingadeiras metálicas |  |  |  | 18621.36
04.08.13.02.1 | MPDFT1568 | Próprio | Pingadeira em chapa metálica galvanizada, fixado por parafusos | m | 27 | 94.09 | 2540.43
04.08.13.02.2 | MPDFT1578 | Próprio | Copia da SBC (171615) - CANTONEIRA ACO ABAS IGUAIS 2""x2""x1/4""(4,75kgf/m) | M | 135 | 90.87 | 12267.45
04.08.13.02.3 | MPDFT1597 | Próprio | Recolocação de pingadeira em chapa metálica galvanizada, fixado por parafusos | m | 108 | 35.31 | 3813.48
04.09 |  |  | EQUIPAMENTOS E ACESSÓRIOS |  |  |  | 70920.76
04.09.01 |  |  | Cercas, gradis e portões |  |  |  | 24274.6
04.09.01.1 | MPDFT1583 | Próprio | Copia da CPOS (28.01.150) - Portão de abrir (0,9x2,1)m, confeccionado em tubos de aço retangulares 30x20mm, espessura de 1,2mm e espaçamento de 11cm entre barras, as travessas superiores, inferiores e de reforço serão em perfis retangulares, 50x30mm (e=1,50mm)., com fechadura elétrica dupla | un | 1 | 2658.49 | 2658.49
04.09.01.2 | MPDFT1584 | Próprio | Copia da CPOS (28.01.150) - Portão pivotante de duas folhas (4,90 x 2,76,)m com tubos de aço retangulares 30x20mm, espessura de 1,2mm e espaçamento de 11cm entre barras, as travessas superiores são 100x50mm (e=2,25mm), para a fixação serão utilizados montantes em perfil UCD enrijecido duplo de 100x100, espessura de 2,65mm, com automatizador elétrico pivotante para portão | un | 1 | 10816.11 | 10816.11
04.09.01.3 | MPDFT1585 | Próprio | Grade em tubos de aço retangulares 30x20mm, espessura de 1,2mm e espaçamento de 11cm entre barras. | m² | 4 | 2700 | 10800
04.09.05 |  |  | Brises |  |  |  | 23995.57
04.09.05.01 |  |  | Metálicos |  |  |  | 23995.57
04.09.05.01.1 | MPDFT1512 | Próprio | Copia da SBC (112690) - Recolocação de Brise | m² | 283 | 84.79 | 23995.57
04.09.08 |  |  | Alçapões |  |  |  | 6810.93
04.09.08.1 | MPDFT0101 | Próprio | Alçapão em alumínio xadrez DM 70x70 cm, antiderrapante, articulado, reforçado, formato bico de diamante, incluindo batentes, dobradiças, cadeados e borracha de vedação entre a base e a tampa | UN | 9 | 756.77 | 6810.93
04.09.10 |  |  | Corrimãos |  |  |  | 15421.4
04.09.10.02 |  |  | Tubo de aço industrial |  |  |  | 15421.4
04.09.10.02.1 | MPDFT1547 | Próprio | Curva (prolongamento) para corrimão duplo de Ø 1.1/2" (38,1mm) em tubo de aço industrial, para pintura esmalte | un | 3 | 82.91 | 248.73
04.09.10.02.2 | MPDFT1612 | Próprio | Copia da SINAPI (99837) - Guarda-corpo em tubo de aço industrial redondo de Ø80mm e quadrado de 20x20mm e 30x30mm - altura de 1,10m com corrimão duplo | m | 15 | 904.79 | 13571.85
04.09.10.02.3 | MPDFT1611 | Próprio | Copia da SINAPI (99837) - Guarda-corpo em tubo de aço industrial redondo de Ø80mm e quadrado de 20x20mm e 30x30mm - altura de 1,10m | m | 2 | 683.1 | 1366.2
04.09.10.02.4 | MPDFT1551 | Próprio | Copia da SINAPI (99855) - Barra de apoio de Ø 1.1/2" (38,1mm) em tubo de aço industrial, para pintura esmalte, fixado em piso | M | 1.4 | 167.59 | 234.62
04.09.11 |  |  | Barras de apoio |  |  |  | 418.26
04.09.11.02 |  |  | Tubo de aço industrial |  |  |  | 418.26
04.09.11.02.1 | MPDFT1587 | Próprio | Barra de apoio para o alçapão em tubo de aço de 1 1/2" chumbado na laje, 80 cm de altura e largura de 24 cm de largura | un | 2 | 209.13 | 418.26
05 |  |  | SERVIÇOS COMPLEMENTARES |  |  |  | 873.18
05.01 |  |  | LIMPEZA DA OBRA |  |  |  | 873.18
05.01.1 | MPDFT1582 | Próprio | Copia da SINAPI (99806) - LIMPEZA DE BRISE METÁLICO COM PANO ÚMIDO | m² | 567 | 0.74 | 419.58
05.01.2 | 99803 | SINAPI | LIMPEZA DE PISO CERÂMICO OU PORCELANATO COM PANO ÚMIDO. AF_04/2019 | m² | 252 | 1.8 | 453.6
07 |  |  | COMUNICAÇÃO VISUAL |  |  |  | 629.08
07.01 |  |  | PLACAS |  |  |  | 629.08
07.01.16 |  |  | Letreiro |  |  |  | 629.08
07.01.16.1 | MPDFT0594 | Próprio | Revitalização e reinstalação do letreiro de fachada | sv | 1 | 629.08 | 629.08
09 |  |  | INSTALAÇÕES HIDRÁULICAS E SANITÁRIAS |  |  |  | 8486.48
09.03 |  |  | DRENAGEM E ÁGUA PLUVIAL |  |  |  | 8486.48
09.03.01 |  |  | Tubos e Conexões em PVC Rígido |  |  |  | 6318.48
09.03.01.1 | MPDFT1524 | Próprio | Ventilação do caixão perdido com tubos de PVC e tela anti-inseto | UN | 18 | 47.16 | 848.88
09.03.01.2 | MPDFT1535 | Próprio | Copia da SINAPI (89673) - REDUÇÃO EXCÊNTRICA, PVC, ÁGUA PLUVIAL, DN 100 X 75 MM, JUNTA ELÁSTICA, FORNECIDO E INSTALAÇÃO | UN | 80 | 18.2 | 1456
09.03.01.3 | 89807 | SINAPI | CURVA CURTA 90 GRAUS, PVC, SERIE NORMAL, ESGOTO PREDIAL, DN 75 MM, JUNTA ELÁSTICA, FORNECIDO E INSTALADO EM PRUMADA DE ESGOTO SANITÁRIO OU VENTILAÇÃO. AF_12/2014 | UN | 80 | 30.15 | 2412
09.03.01.4 | 89599 | SINAPI | LUVA SIMPLES, PVC, SERIE R, ÁGUA PLUVIAL, DN 75 MM, JUNTA ELÁSTICA, FORNECIDO E INSTALADO EM CONDUTORES VERTICAIS DE ÁGUAS PLUVIAIS. AF_12/2014 | UN | 80 | 20.02 | 1601.6
09.03.05 |  |  | Caixas e Ralos |  |  |  | 2168
09.03.05.04 |  |  | Ralos |  |  |  | 2168
09.03.05.04.02 |  |  | Ralo Hemisférico |  |  |  | 2168
09.03.05.04.02.1 | MPDFT0545 | Próprio | Ralo FoFo semiesférico, 100mm, para calhas e lajes | un | 80 | 27.1 | 2168
10 |  |  | INSTALAÇÕES ELÉTRICAS E ELETRÔNICAS |  |  |  | 3893.41
10.01 |  |  | INSTALAÇÕES ELÉTRICAS |  |  |  | 813.51
10.01.03 |  |  | Sistemas de Iluminação |  |  |  | 610.98
10.01.03.01 |  |  | Luminárias |  |  |  | 610.98
10.01.03.01.1 | MPDFT1515 | Próprio | Copia da SINAPI (97590) - REINSTALAÇÃO DE LUMINÁRIA | UN | 34 | 17.97 | 610.98
10.01.05 |  |  | Condutores Elétricos |  |  |  | 202.53
10.01.05.01 |  |  | Cabos PVC |  |  |  | 202.53
10.01.05.01.1 | 91927 | SINAPI | CABO DE COBRE FLEXÍVEL ISOLADO, 2,5 MM², ANTI-CHAMA 0,6/1,0 KV, PARA CIRCUITOS TERMINAIS - FORNECIMENTO E INSTALAÇÃO. AF_12/2015 | M | 33 | 5.76 | 190.08
10.01.05.01.2 | MPDFT1591 | Próprio | Copia da SINAPI (91924) - CABO DE COBRE FLEXÍVEL ISOLADO, 1 MM², ANTI-CHAMA 450/750 V, PARA CIRCUITOS TERMINAIS - FORNECIMENTO E INSTALAÇÃO. | M | 5 | 2.49 | 12.45
10.02 |  |  | PROTEÇÃO CONTRA DESCARGAS ATMOSFÉRICAS |  |  |  | 2349.72
10.02.1 | MPDFT0593 | Próprio | Reinstalação do sistema de proteção contra descargas atmosféricas | sv | 1 | 2349.72 | 2349.72
10.09 |  |  | CONDUTOS |  |  |  | 611.68
10.09.01 |  |  | Eletrodutos |  |  |  | 359.82
10.09.01.03 |  |  | Metálico rígido |  |  |  | 359.82
10.09.01.03.1 | MPDFT0354 | Próprio | Copia da SINAPI (95746) - Eletroduto rígido de aço carbono, sem costura, com revestimento protetor de zinco aplicado à quente, extremidades rosqueadas, classe pesada, Ø25 mm (3/4" BSPP), fab. Apolo - fornecimento e instalação | M | 9 | 39.98 | 359.82
10.09.05 |  |  | Caixa de embutir em alvenaria |  |  |  | 251.86
10.09.05.1 | MPDFT1586 | Próprio | Cópia da SBC (061437) - Caixa de passagem de piso com tampa, em alumínio, 15x15x10cm, marca Tramontina, modelo 56123002 | un | 2 | 125.93 | 251.86
10.10 |  |  | SERVIÇOS DIVERSOS |  |  |  | 118.5
10.10.1 | 93358 | SINAPI | ESCAVAÇÃO MANUAL DE VALA COM PROFUNDIDADE MENOR OU IGUAL A 1,30 M. AF_02/2021 | m³ | 1 | 73.77 | 73.77
10.10.2 | 96995 | SINAPI | REATERRO MANUAL APILOADO COM SOQUETE. AF_10/2017 | m³ | 1 | 44.73 | 44.73
Material | 50% |  | Total sem BDI |  |  | 1353876.43
Mão de Obra | 50% |  | Total do BDI | (22,12%) |  | 299477.46
|  |  | Total Geral |  |  | 1653353.89

## Orçamento Analítico
P. Execução: |  | Licitação: | Objeto: Recuperação das coberturas e Fachadas no edifício das Promotorias de Justiça da Infância e Juventude | Data:
A |  | B | Local: SEPN 711/911, - Asa Norte Bloco B - Brasília – DF | 1899-12-31
P. Validade: |  | Razão Social: |  | Telefone:
C |  | D |  | E
P. Garantia: |  | CNPJ: |  | E-mail:
F |  | G |  | H
Planilha Orçamentária Analítica
Item | Código | Banco | Descrição | Und | Quant. | V. Unit. (R$) | V. Total (R$)
01 |  |  | SERVIÇOS TÉCNICO-PROFISSIONAIS
01.05 |  |  | PERÍCIAS E VISTORIAS
01.05.1 | MPDFT0487 | Próprio | Teste de arrancamento de argamassa (com 12 amostras) - determinação de resistência de aderência à tração | un |  |  | 1732.8
Insumo | CM1498 | Próprio | Teste de arrancamento de argamassa - determinação de resistência de aderência à tração | un | 1 | 1732.8 | 1732.8
01.05.2 | MPDFT1492 | Próprio | Teste de arrancamento de revestimento cerâmico 6 séries de 12 pontos | un |  |  | 1732.8
Insumo | CM1968 | Próprio | Teste de arrancamento de revestimento cerâmico 6 séries de 12 pontos | un | 1 | 1732.8 | 1732.8
01.08 |  |  | TAXAS E EMOLUMENTOS
01.08.1 | MPDFT1020 | Próprio | Anotação de Responsabilidade Técnica (Faixa 3 - Tabela A - CONFEA) | un |  |  | 233.94
Insumo | CM0645 | Próprio | Anotação de Resposanbilidade Técnica (Faixa 3 - Tabela A - CONFEA) | vb | 1 | 233.94 | 233.94
02 |  |  | SERVIÇOS PRELIMINARES
02.01 |  |  | CANTEIRO DE OBRA: IMPLANTAÇÃO, OPERAÇÃO E MANUTENÇÃO
02.01.01 |  |  | Construções provisórias
02.01.01.02 |  |  | Depósitos
02.01.01.02.2 | MPDFT0488 | Próprio | Transporte, carga e descarga de container | sv |  |  | 648.99
Composição | 5928 | SINAPI | GUINDAUTO HIDRÁULICO, CAPACIDADE MÁXIMA DE CARGA 6200 KG, MOMENTO MÁXIMO DE CARGA 11,7 TM, ALCANCE MÁXIMO HORIZONTAL 9,70 M, INCLUSIVE CAMINHÃO TOCO PBT 16.000 KG, POTÊNCIA DE 189 CV - CHP DIURNO. AF_06/2014 | CHP | 1 | 223.98 | 223.98
Composição | 5930 | SINAPI | GUINDAUTO HIDRÁULICO, CAPACIDADE MÁXIMA DE CARGA 6200 KG, MOMENTO MÁXIMO DE CARGA 11,7 TM, ALCANCE MÁXIMO HORIZONTAL 9,70 M, INCLUSIVE CAMINHÃO TOCO PBT 16.000 KG, POTÊNCIA DE 189 CV - CHI DIURNO. AF_06/2014 | CHI | 7 | 44.73 | 313.11
Composição | 88316 | SINAPI | SERVENTE COM ENCARGOS COMPLEMENTARES | H | 6 | 18.65 | 111.9
02.01.03 |  |  | Proteção e sinalização
02.01.03.01 |  |  | Tapumes
02.01.03.01.3 | MPDFT1580 | Próprio | Cópia da FDE (13.80.013) - Proteção / isolamento de superfícies com lona plástica preta | m² |  |  | 2.57
Composição | 88316 | SINAPI | SERVENTE COM ENCARGOS COMPLEMENTARES | H | 0.03 | 18.65 | 0.55
Insumo | 00003777 | SINAPI | LONA PLASTICA PESADA PRETA, E = 150 MICRA | m² | 1.1 | 1.84 | 2.02
02.01.03.01.4 | MPDFT1470 | Próprio | Copia da SBC (012223) - TAPUME/CERCAMENTO COM TELA PLÁSTICA, ALTURA 1,20M | M |  |  | 12.55
Composição | 88239 | SINAPI | AJUDANTE DE CARPINTEIRO COM ENCARGOS COMPLEMENTARES | H | 0.226 | 19.73 | 4.45
Insumo | 00004491 | SINAPI | PONTALETE *7,5 X 7,5* CM EM PINUS, MISTA OU EQUIVALENTE DA REGIAO - BRUTA | M | 0.7 | 8.62 | 6.03
Insumo | 00037524 | SINAPI | TELA PLASTICA LARANJA, TIPO TAPUME PARA SINALIZACAO, MALHA RETANGULAR, ROLO 1.20 X 50 M (L X C) | M | 1 | 2.07 | 2.07
02.01.03.01.5 | MPDFT1581 | Próprio | Cópia da CPOS (02.03.030) - Proteção de superfícies com plástico bolha | m² |  |  | 2.41
Composição | 88316 | SINAPI | SERVENTE COM ENCARGOS COMPLEMENTARES | H | 0.1 | 18.65 | 1.86
Insumo | CM0748 | Próprio | Plástico bolha | m² | 1.1 | 0.5 | 0.55
02.01.03.02 |  |  | Cercas
02.01.03.02.1 | MPDFT1138 | Próprio | Copia da SINAPI (91190) - CHUMBAMENTO PARA OLHAL DE ANCORAGEM PARA BALANCIM EM AÇO INOX, RESISTÊNCIADE 1500 KGF | UN |  |  | 694.83
Composição | 88248 | SINAPI | AUXILIAR DE ENCANADOR OU BOMBEIRO HIDRÁULICO COM ENCARGOS COMPLEMENTARES | H | 0.022 | 19.31 | 0.42
Composição | 88267 | SINAPI | ENCANADOR OU BOMBEIRO HIDRÁULICO COM ENCARGOS COMPLEMENTARES | H | 0.155 | 24.46 | 3.79
Composição | 88629 | SINAPI | ARGAMASSA TRAÇO 1:3 (EM VOLUME DE CIMENTO E AREIA MÉDIA ÚMIDA), PREPARO MANUAL. AF_08/2019 | m³ | 0.001 | 624.59 | 0.62
Insumo | CM1797 | Próprio | Olhal de ancoragem em aço inox, resistência de 1500 kgf | un | 1 | 690 | 690
02.02 |  |  | DEMOLIÇÃO, REMOÇÃO, INTERDIÇÃO E REMANEJAMENTO
02.02.01 |  |  | Demolição convencional
02.02.01.01 |  |  | Fundações e estruturas de concreto
02.02.01.01.1 | MPDFT0747 | Próprio | Copia da SIURB (175023) - DEMOLIÇÃO MECANIZADA DE CONCRETO ARMADO | m³ |  |  | 314.58
Composição | 88316 | SINAPI | SERVENTE COM ENCARGOS COMPLEMENTARES | H | 4 | 18.65 | 74.6
Composição | 5952 | SINAPI | MARTELETE OU ROMPEDOR PNEUMÁTICO MANUAL, 28 KG, COM SILENCIADOR - CHI DIURNO. AF_07/2016 | CHI | 0.4 | 21.15 | 8.46
Composição | 5795 | SINAPI | MARTELETE OU ROMPEDOR PNEUMÁTICO MANUAL, 28 KG, COM SILENCIADOR - CHP DIURNO. AF_07/2016 | CHP | 4 | 22.56 | 90.24
Composição | 90973 | SINAPI | COMPRESSOR DE AR REBOCAVEL, VAZÃO 250 PCM, PRESSAO DE TRABALHO 102 PSI, MOTOR A DIESEL POTÊNCIA 81 CV - CHI DIURNO. AF_06/2015 | CHI | 0.2 | 6.33 | 1.26
Composição | 90972 | SINAPI | COMPRESSOR DE AR REBOCAVEL, VAZÃO 250 PCM, PRESSAO DE TRABALHO 102 PSI, MOTOR A DIESEL POTÊNCIA 81 CV - CHP DIURNO. AF_06/2015 | CHP | 2 | 70.01 | 140.02
02.02.01.01.2 | MPDFT0104 | Próprio | Copia da SEINFRA (C1049) - DEMOLIÇÃO DE CONCRETO SIMPLES | m³ |  |  | 275.04
Composição | 88316 | SINAPI | SERVENTE COM ENCARGOS COMPLEMENTARES | H | 13 | 18.65 | 242.45
Composição | 88309 | SINAPI | PEDREIRO COM ENCARGOS COMPLEMENTARES | H | 1.3 | 25.07 | 32.59
02.02.01.07 |  |  | Revestimentos e forros
02.02.01.07.3 | MPDFT0494 | Próprio | Demolição de camada de proteção mecânica, impermeabilização e regularização de base | m² |  |  | 13.64
Composição | 97634 | SINAPI | DEMOLIÇÃO DE REVESTIMENTO CERÂMICO, DE FORMA MECANIZADA COM MARTELETE, SEM REAPROVEITAMENTO. AF_12/2017 | m² | 1 | 10.75 | 10.75
Composição | 97631 | SINAPI | DEMOLIÇÃO DE ARGAMASSAS, DE FORMA MANUAL, SEM REAPROVEITAMENTO. AF_12/2017 | m² | 1 | 2.89 | 2.89
02.02.01.08 |  |  | Pavimentações
02.02.01.08.1 | MPDFT1543 | Próprio | Copia da SETOP (DEM-MFC-005) - REMOÇÃO DE MEIO-FIO PRÉ-MOLDADO DE CONCRETO INCLUSIVE CARGA | M |  |  | 10.57
Composição | 88309 | SINAPI | PEDREIRO COM ENCARGOS COMPLEMENTARES | H | 0.05 | 25.07 | 1.25
Composição | 88316 | SINAPI | SERVENTE COM ENCARGOS COMPLEMENTARES | H | 0.5 | 18.65 | 9.32
02.02.02 |  |  | Remoção
02.02.02.01 |  |  | Remoção de equipamentos e acessórios
02.02.02.01.2 | MPDFT0496 | Próprio | Remoção, com reaproveitamento, de letreiro da fachada, inclusive transporte e armazenamento | sv |  |  | 439.41
Composição | 88315 | SINAPI | SERRALHEIRO COM ENCARGOS COMPLEMENTARES | H | 6 | 24.93 | 149.58
Composição | 88251 | SINAPI | AUXILIAR DE SERRALHEIRO COM ENCARGOS COMPLEMENTARES | H | 10 | 19.82 | 198.2
Insumo | 00003777 | SINAPI | LONA PLASTICA PESADA PRETA, E = 150 MICRA | m² | 49.8 | 1.84 | 91.63
02.02.02.01.3 | MPDFT1500 | Próprio | Remoção de brise metálico | m² |  |  | 8.92
Composição | 88315 | SINAPI | SERRALHEIRO COM ENCARGOS COMPLEMENTARES | H | 0.2 | 24.93 | 4.98
Composição | 88243 | SINAPI | AJUDANTE ESPECIALIZADO COM ENCARGOS COMPLEMENTARES | H | 0.2 | 19.7 | 3.94
02.02.02.01.4 | MPDFT1601 | Próprio | Copia da SINAPI (97650) - REMOÇÃO DE TRAMA DE MADEIRA PARA COBERTURA, DE FORMA MANUAL, COM REAPROVEITAMENTO. | m² |  |  | 7.79
Composição | 88316 | SINAPI | SERVENTE COM ENCARGOS COMPLEMENTARES | H | 0.2503 | 18.65 | 4.66
Composição | 88323 | SINAPI | TELHADISTA COM ENCARGOS COMPLEMENTARES | H | 0.1274 | 24.58 | 3.13
02.02.02.01.5 | MPDFT0495 | Próprio | Cópia SINAPI 97647 - Remoção de telhas, de cobertura, de forma manual, com reaproveitamento | m² |  |  | 3.62
Composição | 97647 | SINAPI | REMOÇÃO DE TELHAS, DE FIBROCIMENTO, METÁLICA E CERÂMICA, DE FORMA MANUAL, SEM REAPROVEITAMENTO. AF_12/2017 | m² | 1.2 | 3.02 | 3.62
02.02.02.01.6 | MPDFT1599 | Próprio | Copia da ORSE (9860) - Remoção de esquadria de ferro | m² |  |  | 47.45
Composição | 88309 | SINAPI | PEDREIRO COM ENCARGOS COMPLEMENTARES | H | 1 | 25.07 | 25.07
Composição | 88316 | SINAPI | SERVENTE COM ENCARGOS COMPLEMENTARES | H | 1.2 | 18.65 | 22.38
02.02.02.01.7 | MPDFT0583 | Próprio | Copia da SBC (022412) - Remoção de pintura textura em paredes internas e externas | m² |  |  | 5.96
Composição | 88316 | SINAPI | SERVENTE COM ENCARGOS COMPLEMENTARES | H | 0.32 | 18.65 | 5.96
02.02.02.01.8 | MPDFT0108 | Próprio | Copia da SINAPI (102192) - Remoção de vidro Laminado ou temperado | m² |  |  | 14.35
Composição | 88316 | SINAPI | SERVENTE COM ENCARGOS COMPLEMENTARES | H | 0.338 | 18.65 | 6.3
Composição | 88325 | SINAPI | VIDRACEIRO COM ENCARGOS COMPLEMENTARES | H | 0.348 | 23.15 | 8.05
02.02.02.01.9 | MPDFT0613 | Próprio | Baseado na Sinapi (97645) - Remoção de tampa / tampão metálico | m² |  |  | 22.47
Composição | 88309 | SINAPI | PEDREIRO COM ENCARGOS COMPLEMENTARES | H | 0.3643 | 25.07 | 9.13
Composição | 88316 | SINAPI | SERVENTE COM ENCARGOS COMPLEMENTARES | H | 0.7156 | 18.65 | 13.34
02.02.02.01.10 | MPDFT0601 | Próprio | Copia da CPOS (04.09.080) - Retirada de batente, corrimão ou peças lineares metálicas, fixados | m |  |  | 7.52
Composição | 88309 | SINAPI | PEDREIRO COM ENCARGOS COMPLEMENTARES | H | 0.3 | 25.07 | 7.52
02.02.02.01.11 | MPDFT0935 | Próprio | Copia da ORSE (7725) - Remoção de pintura látex (raspagem e/ou lixamento e/ou escovação) | m² |  |  | 7.46
Composição | 88316 | SINAPI | SERVENTE COM ENCARGOS COMPLEMENTARES | H | 0.4 | 18.65 | 7.46
02.02.02.01.12 | MPDFT1590 | Próprio | Copia da CPOS (04.09.100) - Retirada de Gradil e portão de ferro | m² |  |  | 30.59
Composição | 88309 | SINAPI | PEDREIRO COM ENCARGOS COMPLEMENTARES | H | 0.7 | 25.07 | 17.54
Composição | 88316 | SINAPI | SERVENTE COM ENCARGOS COMPLEMENTARES | H | 0.7 | 18.65 | 13.05
02.02.02.01.13 | MPDFT1519 | Próprio | Copia da SINAPI (102192) - REMOÇÃO DE VIDRO TEMPERADO FIXADO EM PERFIL U, COM REAPROVEITAMENTO | m² |  |  | 29.22
Composição | 88316 | SINAPI | SERVENTE COM ENCARGOS COMPLEMENTARES | H | 0.338 | 18.65 | 6.3
Composição | 88325 | SINAPI | VIDRACEIRO COM ENCARGOS COMPLEMENTARES | H | 0.348 | 23.15 | 8.05
Insumo | CM1746 | Próprio | Manta de papel kraft com plástico bolha alta resistência | m² | 2.5 | 5.95 | 14.87
02.02.02.01.14 | MPDFT1596 | Próprio | Copia da SBC (023112) - Retirada de cantoneira e pingadeira | M |  |  | 10.93
Composição | 88316 | SINAPI | SERVENTE COM ENCARGOS COMPLEMENTARES | H | 0.439 | 18.65 | 8.18
Composição | 88309 | SINAPI | PEDREIRO COM ENCARGOS COMPLEMENTARES | H | 0.11 | 25.07 | 2.75
02.02.02.02.2 | MPDFT0497 | Próprio | Remoção, com reaproveitamento, do sistema de proteção contra descargas atmosféricas | sv |  |  | 1755
Composição | 88264 | SINAPI | ELETRICISTA COM ENCARGOS COMPLEMENTARES | H | 27 | 25.32 | 683.64
Composição | 88247 | SINAPI | AUXILIAR DE ELETRICISTA COM ENCARGOS COMPLEMENTARES | H | 54 | 19.84 | 1071.36
02.02.02.02.3 | MPDFT0109 | Próprio | Copia da CPOS (04.30.060) - Remoção de tubulação hidráulica em geral, incluindo conexões, caixas e ralos | m |  |  | 7.46
Composição | 88316 | SINAPI | SERVENTE COM ENCARGOS COMPLEMENTARES | H | 0.4 | 18.65 | 7.46
02.02.02.03 |  |  | Carga, transporte, descarga e espalhamento de materiais provenientes de demolição
02.02.02.03.1 | MPDFT0509 | Próprio | Transporte de material – bota-fora, D.M.T = 60,0 km - carga manual | m³ |  |  | 123.18
Composição | 97915 | SINAPI | TRANSPORTE COM CAMINHÃO BASCULANTE DE 6 M³, EM VIA URBANA PAVIMENTADA, ADICIONAL PARA DMT EXCEDENTE A 30 KM (UNIDADE: M3XKM). AF_07/2020 | M3XKM | 30 | 0.96 | 28.8
Composição | 88316 | SINAPI | SERVENTE COM ENCARGOS COMPLEMENTARES | H | 1.2 | 18.65 | 22.38
Composição | 97914 | SINAPI | TRANSPORTE COM CAMINHÃO BASCULANTE DE 6 M³, EM VIA URBANA PAVIMENTADA, DMT ATÉ 30 KM (UNIDADE: M3XKM). AF_07/2020 | M3XKM | 30 | 2.4 | 72
02.02.02.03.4 | MPDFT0943 | Próprio | Baseado em SIURB (010211) - Carga manual e remoção de terra ou entulho | m³ |  |  | 22.38
Composição | 88316 | SINAPI | SERVENTE COM ENCARGOS COMPLEMENTARES | H | 1.2 | 18.65 | 22.38
04 |  |  | ARQUITETURA
04.01 |  |  | PAREDES E ELEMENTOS DE VEDAÇÃO
04.01.02 |  |  | Divisórias
04.01.02.1 | MPDFT0597 | Próprio | Fechamento em sistema misto de steel frame não estrutural, inclusive tratamento de juntas, espessura final de aproximadamente de 12 cm. Internamente com chapa de gesso acartonado e=12,5mm; externamente com placa cimentícia e=12,5 mm; membrana hidrófuga; e massa basecoat. | m² |  |  | 760.53
Insumo | CM1742 | Próprio | Fechamento em sistema misto de steel frame não estrutural, inclusive tratamento de juntas, espessura final de aproximadamente de 12 cm. Internamente com chapa de gesso acartonado e=12,5mm; externamente com placa cimentícia e=12,5 mm; membrana hidrófuga; e massa basecoat | m² | 1 | 760.53 | 760.53
04.02 |  |  | ESQUADRIAS, PORTAS, COMPONENTES E ACESSÓRIOS
04.02.01 |  |  | Esquadrias
04.02.01.02 |  |  | Esquadria de alumínio
04.02.01.02.1 | MPDFT1544 | Próprio | Copia da SINAPI (100674) - Recolocação de esquadria de alumínio. Apenas mão-de-obra | m² |  |  | 39.14
Composição | 88309 | SINAPI | PEDREIRO COM ENCARGOS COMPLEMENTARES | H | 0.72 | 25.07 | 18.05
Composição | 88316 | SINAPI | SERVENTE COM ENCARGOS COMPLEMENTARES | H | 0.36 | 18.65 | 6.71
Insumo | 00004377 | SINAPI | PARAFUSO DE ACO ZINCADO COM ROSCA SOBERBA, CABECA CHATA E FENDA SIMPLES, DIAMETRO 4,2 MM, COMPRIMENTO * 32 * MM | UN | 17.413 | 0.21 | 3.65
Insumo | 00039961 | SINAPI | SILICONE ACETICO USO GERAL INCOLOR 280 G | UN | 0.424 | 25.32 | 10.73
04.02.03 |  |  | Componentes e acessórios de esquadrias e portas
04.02.03.07 |  |  | Gaxetas
04.02.03.07.1 | MPDFT0868 | Próprio | Substituição de borracha de vedação tipo gaxeta em EPDM, FAA-250 (GUA 2250 – GAXETA EXTERNA FLAP) - Belmetal-Atlanta | m |  |  | 9.27
Composição | 88325 | SINAPI | VIDRACEIRO COM ENCARGOS COMPLEMENTARES | H | 0.2 | 23.15 | 4.63
Composição | 88316 | SINAPI | SERVENTE COM ENCARGOS COMPLEMENTARES | H | 0.2 | 18.65 | 3.73
Insumo | CM1659 | Próprio | Borracha de vedação tipo gaxeta em EPDM, FAA-250 (GUA 2250 – GAXETA EXTERNA FLAP) - Belmetal-Atlanta | m | 1.1 | 0.83 | 0.91
04.02.03.07.2 | MPDFT0867 | Próprio | Substituição de borracha de vedação tipo gaxeta em EPDM, ref FAA-218 (GUA 2218 – pingadeira) - Belmetal-Atlanta | m |  |  | 11.2
Composição | 88325 | SINAPI | VIDRACEIRO COM ENCARGOS COMPLEMENTARES | H | 0.2 | 23.15 | 4.63
Composição | 88316 | SINAPI | SERVENTE COM ENCARGOS COMPLEMENTARES | H | 0.2 | 18.65 | 3.73
Insumo | CM1658 | Próprio | Borracha de vedação tipo gaxeta em EPDM, ref FAA-218 (GUA 2218 – pingadeira) - Belmetal-Atlanta | m | 1.1 | 2.59 | 2.84
04.03 |  |  | VIDROS E ESPELHOS
04.03.01 |  |  | Vidros
04.03.01.03 |  |  | Vidro laminado
04.03.01.03.1 | MPDFT1595 | Próprio | Copia da SINAPI (102176) - INSTALAÇÃO DE VIDRO LAMINADO, E = 6 MM (3+3), ENCAIXADO EM PERFIL U (APENAS O VIDRO) | m² |  |  | 464.66
Composição | 88316 | SINAPI | SERVENTE COM ENCARGOS COMPLEMENTARES | H | 1.619 | 18.65 | 30.19
Composição | 88325 | SINAPI | VIDRACEIRO COM ENCARGOS COMPLEMENTARES | H | 1.666 | 23.15 | 38.56
Insumo | 00039432 | SINAPI | FITA DE PAPEL REFORCADA COM LAMINA DE METAL PARA REFORCO DE CANTOS DE CHAPA DE GESSO PARA DRYWALL | M | 2.992 | 2.21 | 6.61
Insumo | CM1223 | Próprio | Vidro laminado espessura final de 6mm, composto de vidro externo comum refletivo 3mm na cor bronze e vidro interno comum incolor 3mm unidos por filme de polivinil butiral - PVB | m² | 1 | 386.47 | 386.47
Insumo | CM1659 | Próprio | Borracha de vedação tipo gaxeta em EPDM, FAA-250 (GUA 2250 – GAXETA EXTERNA FLAP) - Belmetal-Atlanta | m | 3.416 | 0.83 | 2.83
04.04 |  |  | COBERTURA E FECHAMENTO LATERAL
04.04.01 |  |  | TELHA TERMOACÚSTICA
04.04.01.1 | MPDFT0054 | Próprio | Copia da SINAPI (94216) - Telha termoacústica, tipo trapezoidal com núcleo isolante em PIR com espessura de 50mm, revestimento externo e interno de aço (0,50 / 0,43), pré pintado na cor branca, inclusive cumeeira e acabamentos | m² |  |  | 287.5
Composição | 88316 | SINAPI | SERVENTE COM ENCARGOS COMPLEMENTARES | H | 0.155 | 18.65 | 2.89
Composição | 88323 | SINAPI | TELHADISTA COM ENCARGOS COMPLEMENTARES | H | 0.135 | 24.58 | 3.31
Composição | 93281 | SINAPI | GUINCHO ELÉTRICO DE COLUNA, CAPACIDADE 400 KG, COM MOTO FREIO, MOTOR TRIFÁSICO DE 1,25 CV - CHP DIURNO. AF_03/2016 | CHP | 0.0029 | 20.82 | 0.06
Composição | 93282 | SINAPI | GUINCHO ELÉTRICO DE COLUNA, CAPACIDADE 400 KG, COM MOTO FREIO, MOTOR TRIFÁSICO DE 1,25 CV - CHI DIURNO. AF_03/2016 | CHI | 0.0039 | 19.91 | 0.07
Insumo | CM1529 | Próprio | Telha termoacústica, tipo trapezoidal com núcleo isolante em PIR com espessura de 50mm, revestimento externo e interno de aço (0,50 / 0,43), pré pintado na cor BRANCA, inclusive acessórios de fixação, cumeeiras e acabamentos, ref. Isotelha Termoacústica PIR 50, Isoeste | m² | 1.146 | 245.35 | 281.17
04.04.01.2 | MPDFT1516 | Próprio | Copia da SINAPI (94216) - Telha termoacústica, tipo trapezoidal com núcleo isolante em PIR com espessura de 50mm, revestimento externo e interno de aço (0,50 / 0,43), pré pintado na cor cinza, inclusive cumeeira e acabamentos | m² |  |  | 373.68
Composição | 88316 | SINAPI | SERVENTE COM ENCARGOS COMPLEMENTARES | H | 0.155 | 18.65 | 2.89
Composição | 88323 | SINAPI | TELHADISTA COM ENCARGOS COMPLEMENTARES | H | 0.135 | 24.58 | 3.31
Composição | 93281 | SINAPI | GUINCHO ELÉTRICO DE COLUNA, CAPACIDADE 400 KG, COM MOTO FREIO, MOTOR TRIFÁSICO DE 1,25 CV - CHP DIURNO. AF_03/2016 | CHP | 0.0029 | 20.82 | 0.06
Composição | 93282 | SINAPI | GUINCHO ELÉTRICO DE COLUNA, CAPACIDADE 400 KG, COM MOTO FREIO, MOTOR TRIFÁSICO DE 1,25 CV - CHI DIURNO. AF_03/2016 | CHI | 0.0039 | 19.91 | 0.07
Insumo | CM1974 | Próprio | Telha termoacústica, tipo trapezoidal com núcleo isolante em PIR com espessura de 50mm, revestimento externo e interno de aço (0,50 / 0,43), pré pintado na cor CINZA, inclusive acessórios de fixação, cumeeiras e acabamentos, ref. Telha forro Isotelha Termoacústica PIR 50, Isoeste | m² | 1.146 | 320.55 | 367.35
04.04.01.3 | MPDFT1538 | Próprio | Copia da SINAPI (92580) - TRAMA DE AÇO COMPOSTA POR TERÇAS PARA TELHADOS DE ATÉ 2 ÁGUAS PARA TELHA ONDULADA DE FIBROCIMENTO, METÁLICA, PLÁSTICA OU TERMOACÚSTICA, INCLUSO TRANSPORTE VERTICAL. | m² |  |  | 36.12
Composição | 88278 | SINAPI | MONTADOR DE ESTRUTURA METÁLICA COM ENCARGOS COMPLEMENTARES | H | 0.213 | 19.1 | 4.06
Composição | 88316 | SINAPI | SERVENTE COM ENCARGOS COMPLEMENTARES | H | 0.106 | 18.65 | 1.97
Composição | 93281 | SINAPI | GUINCHO ELÉTRICO DE COLUNA, CAPACIDADE 400 KG, COM MOTO FREIO, MOTOR TRIFÁSICO DE 1,25 CV - CHP DIURNO. AF_03/2016 | CHP | 0.0068 | 20.82 | 0.14
Composição | 93282 | SINAPI | GUINCHO ELÉTRICO DE COLUNA, CAPACIDADE 400 KG, COM MOTO FREIO, MOTOR TRIFÁSICO DE 1,25 CV - CHI DIURNO. AF_03/2016 | CHI | 0.0094 | 19.91 | 0.18
Insumo | 00043083 | SINAPI | PERFIL "U" ENRIJECIDO DE ACO GALVANIZADO, DOBRADO, 150 X 60 X 20 MM, E = 3,00 MM OU 200 X 75 X 25 MM, E = 3,75 MM | KG | 1.91 | 11.09 | 21.18
Insumo | 11964 | SINAPI | PARAFUSO DE ACO TIPO CHUMBADOR PARABOLT, DIAMETRO 3/8", COMPRIMENTO 75 MM | UN | 3.16 | 2.72 | 8.59
04.04.01.4 | MPDFT1539 | Próprio | Barra chata de estrutura complementar para instalação de telha termo acústica. | m |  |  | 55.98
Composição | 88315 | SINAPI | SERRALHEIRO COM ENCARGOS COMPLEMENTARES | H | 0.16 | 24.93 | 3.98
Composição | 98746 | SINAPI | SOLDA DE TOPO EM CHAPA/PERFIL/TUBO DE AÇO CHANFRADO, ESPESSURA=1/4''. AF_06/2018 | M | 0.04 | 60.42 | 2.41
Insumo | 00000546 | SINAPI | BARRA DE FERRO CHATA, RETANGULAR (QUALQUER BITOLA) | KG | 3.8 | 13.05 | 49.59
04.05 |  |  | PAVIMENTAÇÃO E PISOS DE CONCRETO
04.05.02 |  |  | Revestimentos
04.05.02.02 |  |  | Pisos de concreto
04.05.02.02.2 | MPDFT0030 | Próprio | Copia da SINAPI (94990) - Calçada/ passeio em concreto Fck=15 MPa, espessura de 7cm, incluindo lastro de brita, desempenamento e corte para junta de dilatação | m³ |  |  | 69.99
Composição | 88262 | SINAPI | CARPINTEIRO DE FORMAS COM ENCARGOS COMPLEMENTARES | H | 0.1579 | 24.81 | 3.91
Composição | 88309 | SINAPI | PEDREIRO COM ENCARGOS COMPLEMENTARES | H | 0.1388 | 25.07 | 3.47
Composição | 88316 | SINAPI | SERVENTE COM ENCARGOS COMPLEMENTARES | H | 0.2967 | 18.65 | 5.53
Composição | 94963 | SINAPI | CONCRETO FCK = 15MPA, TRAÇO 1:3,4:3,5 (EM MASSA SECA DE CIMENTO/ AREIA MÉDIA/ BRITA 1) - PREPARO MECÂNICO COM BETONEIRA 400 L. AF_05/2021 | m³ | 0.0849 | 450.25 | 38.22
Composição | 97114 | SINAPI | EXECUÇÃO DE JUNTAS DE CONTRAÇÃO PARA PAVIMENTOS DE CONCRETO. AF_11/2017 | M | 0.8 | 0.4 | 0.32
Composição | 94103 | SINAPI | LASTRO DE VALA COM PREPARO DE FUNDO, LARGURA MENOR QUE 1,5 M, COM CAMADA DE BRITA, LANÇAMENTO MANUAL, EM LOCAL COM NÍVEL BAIXO DE INTERFERÊNCIA. AF_06/2016 | m³ | 0.05 | 325.03 | 16.25
Insumo | 00004460 | SINAPI | SARRAFO NAO APARELHADO *2,5 X 10* CM, EM MACARANDUBA, ANGELIM OU EQUIVALENTE DA REGIAO - BRUTA | M | 0.175 | 10.69 | 1.87
Insumo | 00004517 | SINAPI | SARRAFO *2,5 X 7,5* CM EM PINUS, MISTA OU EQUIVALENTE DA REGIAO - BRUTA | M | 0.14 | 3.01 | 0.42
04.05.02.02.5 | MPDFT1559 | Próprio | Copia da SINAPI (96624) - LASTRO COM MATERIAL GRANULAR (PEDRA BRITADA N.1), APLICADO EM PISOS OU LAJES SOBRE SOLO, ESPESSURA DE *5 CM*. | m³ |  |  | 198.71
Composição | 88309 | SINAPI | PEDREIRO COM ENCARGOS COMPLEMENTARES | H | 1.03 | 25.07 | 25.82
Composição | 88316 | SINAPI | SERVENTE COM ENCARGOS COMPLEMENTARES | H | 0.343 | 18.65 | 6.39
Composição | 91277 | SINAPI | PLACA VIBRATÓRIA REVERSÍVEL COM MOTOR 4 TEMPOS A GASOLINA, FORÇA CENTRÍFUGA DE 25 KN (2500 KGF), POTÊNCIA 5,5 CV - CHP DIURNO. AF_08/2015 | CHP | 0.032 | 10.92 | 0.34
Composição | 91278 | SINAPI | PLACA VIBRATÓRIA REVERSÍVEL COM MOTOR 4 TEMPOS A GASOLINA, FORÇA CENTRÍFUGA DE 25 KN (2500 KGF), POTÊNCIA 5,5 CV - CHI DIURNO. AF_08/2015 | CHI | 0.03 | 0.56 | 0.01
Insumo | 00004721 | SINAPI | PEDRA BRITADA N. 1 (9,5 a 19 MM) POSTO PEDREIRA/FORNECEDOR, SEM FRETE | m³ | 1.13 | 147.04 | 166.15
04.06 |  |  | REVESTIMENTOS
04.06.01 |  |  | Elementos e componentes de revestimentos
04.06.01.12 |  |  | Selante elástico à base de poliuretano
04.06.01.12.1 | MPDFT0500 | Próprio | Copia da IOPES (040705) - Junta de dilatação com selante elástico monocomponente a base de poliuretano, dimensões 15x35mm, inclusive delimitador de profundidade | m |  |  | 38.06
Composição | 88309 | SINAPI | PEDREIRO COM ENCARGOS COMPLEMENTARES | H | 0.2 | 25.07 | 5.01
Composição | 88242 | SINAPI | AJUDANTE DE PEDREIRO COM ENCARGOS COMPLEMENTARES | H | 0.2 | 18.66 | 3.73
Insumo | 00000142 | SINAPI | SELANTE ELASTICO MONOCOMPONENTE A BASE DE POLIURETANO (PU) PARA JUNTAS DIVERSAS | 310ML | 0.75 | 38.32 | 28.74
Insumo | CM1757 | Próprio | Delimitador de profundidade (Tarucel) Ø 15mm | m | 1.05 | 0.56 | 0.58
04.06.03 |  |  | Revestimentos de Parede
04.06.03.01 |  |  | Granito
04.06.03.01.1 | MPDFT1546 | Próprio | Recuperação de fachada em mármore, incluindo limpeza com produto específico, remoção e aplicação de novo rejunte em PU, polimento e impermeabilização com Belllinzone | m² |  |  | 117.61
Insumo | CM1980 | Próprio | Recuperação de fachada em mármore, incluindo limpeza com produto específico, remoção e aplicação de novo rejunte em PU, polimento e impermeabilização com Belllinzone | m² | 1 | 117.61 | 117.61
04.06.03.04 |  |  | Pastilhas de Porcelana/cerâmica
04.06.03.04.1 | MPDFT0937 | Próprio | Copia da SINAPI (87242 + 87747) - Pastilha de porcelana 5,0x5,0cm, linha Engenharia, cor Barents (cinza escuro), fab. Atlas (ref.M6329), assentada com argamassa pré-fabricada, incluindo rejuntamento e aditivo adesivo para argamassa | m² |  |  | 154.07
Composição | 88256 | SINAPI | AZULEJISTA OU LADRILHISTA COM ENCARGOS COMPLEMENTARES | H | 1.03 | 24.98 | 25.72
Composição | 88316 | SINAPI | SERVENTE COM ENCARGOS COMPLEMENTARES | H | 0.51 | 18.65 | 9.51
Insumo | 00037596 | SINAPI | ARGAMASSA COLANTE TIPO AC III E | KG | 7.69 | 1.94 | 14.91
Insumo | 00007334 | SINAPI | ADITIVO ADESIVO LIQUIDO PARA ARGAMASSAS DE REVESTIMENTOS CIMENTICIOS | L | 0.435 | 11.25 | 4.89
Insumo | CM1130 | Próprio | Cerâmica tamanho 5x5cm, produto telado em 30,57x30,57cm, Linha Engenharia, código M6329, cor Barents fab. Atlas | m² | 1.16 | 85.38 | 99.04
04.06.04 |  |  | Revestimentos de forro/teto
04.06.04.02 |  |  | Placas de gesso acartonado
04.06.04.02.1 | MPDFT1051 | Próprio | Copia da SBC (023361) - Execução de visita em forro de gesso, DM 60 x 60cm, inclusive acabamento em perfis de alumínio na cor branca | un |  |  | 167.76
Composição | 88269 | SINAPI | GESSEIRO COM ENCARGOS COMPLEMENTARES | H | 0.6795 | 24.93 | 16.93
Composição | 88243 | SINAPI | AJUDANTE ESPECIALIZADO COM ENCARGOS COMPLEMENTARES | H | 0.6795 | 19.7 | 13.38
Insumo | 00000586 | SINAPI | CANTONEIRA ALUMINIO ABAS IGUAIS 1 ", E = 3 /16 " | M | 5.52 | 23.84 | 131.59
Insumo | 00039412 | SINAPI | PLACA / CHAPA DE GESSO ACARTONADO, STANDARD (ST), COR BRANCA, E = 12,5 MM, 1200 X 1800 MM (L X C) | m² | 0.396 | 14.81 | 5.86
04.06.04.02.2 | MPDFT0866 | Próprio | Forro estruturado em placas de gesso acartonado, modelo D-112 unidirecional - 1ST 12,5/BR | m² |  |  | 100.66
Composição | 88269 | SINAPI | GESSEIRO COM ENCARGOS COMPLEMENTARES | H | 0.5344 | 24.93 | 13.32
Composição | 88316 | SINAPI | SERVENTE COM ENCARGOS COMPLEMENTARES | H | 0.5344 | 18.65 | 9.96
Insumo | CM0614 | Próprio | Forro estruturado em placas de gesso acartonado, modelo D-112 unidirecional - 1ST 12,5/BR | m² | 1.05 | 73.7 | 77.38
04.06.04.02.3 | MPDFT1052 | Próprio | Tabica metálica pré pintada, para forro em gesso acartonado | m |  |  | 15.67
Insumo | CM0173 | Próprio | Fornecimento e instalação de tabica metálica pré pintada, para forro em gesso acartonado | m | 1 | 15.67 | 15.67
04.06.04.05 |  |  | Materiais metálicos
04.06.04.05.1 | MPDFT1504 | Próprio | Copia da SINAPI (96116) - Forro em alumínio ou aluzinc composto por réguas planas e lisas, de 80mm, separação de 20mm entre réguas, pintura dupla face realizada em fábrica, cor branca, fixação composta por tirantes, porta painel e suporte regulador de nível, ref. Hunter Douglas | m² |  |  | 208.81
Composição | 88278 | SINAPI | MONTADOR DE ESTRUTURA METÁLICA COM ENCARGOS COMPLEMENTARES | H | 0.4994 | 19.1 | 9.53
Insumo | CM1972 | Próprio | Forro em alumínio ou aluzinc composto por réguas planas e lisas, de 80mm, separação de 20mm entre réguas, pintura dupla face realizada em fábrica, cor branca, fixação composta por tirantes, porta painel e suporte regulador de nível, ref. Linha B, Hunter Douglas | m² | 1.0956 | 181.9 | 199.28
04.06.05 |  |  | Pinturas
04.06.05.02 |  |  | Tinta acrílica
04.06.05.02.5 | MPDFT1183 | Próprio | Copia da SBC (012666) - Pintura de tapume externo de madeira com tinta PVA | m² |  |  | 12.12
Composição | 88310 | SINAPI | PINTOR COM ENCARGOS COMPLEMENTARES | H | 0.329 | 26.13 | 8.59
Composição | 88316 | SINAPI | SERVENTE COM ENCARGOS COMPLEMENTARES | H | 0.082 | 18.65 | 1.52
Insumo | 35693 | SINAPI | TINTA LATEX ACRILICA ECONOMICA, COR BRANCA | l | 0.2 | 10.09 | 2.01
04.06.05.04 |  |  | Sinalização horizontal de garagens e estacionamentos
04.06.05.04.1 | MPDFT1521 | Próprio | Pintura de sinalização horizontal com tinta acrílica | m² |  |  | 21.67
Composição | 102501 | SINAPI | PINTURA DE FAIXA DE PEDESTRE OU ZEBRADA COM TINTA ACRÍLICA, E = 30 CM, APLICAÇÃO MANUAL. AF_05/2021 | m² | 1 | 21.67 | 21.67
04.06.05.04.2 | MPDFT1565 | Próprio | Copia da SINAPI (102509) - PINTURA PARA SINALIZAÇÃO HORIZONTAL VIÁRIA COM TINTA RETRORREFLETIVA A BASE DE RESINA ACRÍLICA COM MICROESFERAS DE VIDRO, APLICAÇÃO MANUAL. | m² |  |  | 22.42
Composição | 88310 | SINAPI | PINTOR COM ENCARGOS COMPLEMENTARES | H | 0.364 | 26.13 | 9.51
Composição | 88316 | SINAPI | SERVENTE COM ENCARGOS COMPLEMENTARES | H | 0.151 | 18.65 | 2.81
Insumo | 00005318 | SINAPI | DILUENTE AGUARRAS | L | 0.021 | 15.43 | 0.32
Insumo | 00007343 | SINAPI | TINTA ACRILICA A BASE DE SOLVENTE, PARA SINALIZACAO HORIZONTAL VIARIA (NBR 11862) | L | 0.427 | 16.64 | 7.1
Insumo | 00012815 | SINAPI | FITA CREPE ROLO DE 25 MM X 50 M | UN | 0.012 | 10.14 | 0.12
Insumo | 00044477 | SINAPI | MICROESFERAS DE VIDRO PARA SINALIZACAO HORIZONTAL VIARIA, TIPO II-A (DROP-ON) - NBR 16184 | KG | 0.25 | 7.12 | 1.78
Insumo | 00044478 | SINAPI | MICROESFERAS DE VIDRO PARA SINALIZACAO HORIZONTAL VIARIA, TIPO I-B (PREMIX) - NBR 16184 | KG | 0.11 | 7.12 | 0.78
04.06.05.04.3 | MPDFT1467 | Próprio | Pintura de sinalização horizontal com tinta epóxi | m² |  |  | 41.27
Composição | 102508 | SINAPI | PINTURA DE FAIXA DE PEDESTRE OU ZEBRADA COM TINTA EPÓXI, E = 30 CM, APLICAÇÃO MANUAL. AF_05/2021 | m² | 1 | 41.27 | 41.27
04.06.05.05 |  |  | Tinta acrílica para piso Novacor
04.06.05.06.2 | MPDFT1458 | Próprio | Copia da SINAPI (100722) - PINTURA COM FUNDO PREPARADOR SUPER GALVITE, APLICADA A ROLO OU PINCEL SOBRE SUPERFÍCIES METÁLICAS, EXECUTADO EM OBRA (POR DEMÃO) | m² |  |  | 20.48
Composição | 88310 | SINAPI | PINTOR COM ENCARGOS COMPLEMENTARES | H | 0.6779 | 26.13 | 17.71
Insumo | 00005318 | SINAPI | DILUENTE AGUARRAS | L | 0.011 | 15.43 | 0.16
Insumo | CM1961 | Próprio | Fundo preparador para metais, ref. Super Galvite, fab. Sherwin Williams | l | 0.1098 | 23.79 | 2.61
04.07 |  |  | IMPERMEABILIZAÇÕES E TRATAMENTOS
04.07.01 |  |  | Emulsão adesiva
04.07.01.1 | MPDFT1059 | Próprio | Cópia SINAPI (98556) - Impermeabilização com revestimento impermeabilizante semi-flexível e tela de poliéster com malha 2x2mm, ref. Viaplus 1000 (2 demãos) | m² |  |  | 27.97
Composição | 88243 | SINAPI | AJUDANTE ESPECIALIZADO COM ENCARGOS COMPLEMENTARES | H | 0.09 | 19.7 | 1.77
Composição | 88270 | SINAPI | IMPERMEABILIZADOR COM ENCARGOS COMPLEMENTARES | H | 0.44 | 25.07 | 11.03
Insumo | 00004030 | SINAPI | VEU POLIESTER | m² | 1.351 | 5.55 | 7.49
Insumo | 00000135 | SINAPI | ARGAMASSA POLIMERICA IMPERMEABILIZANTE SEMIFLEXIVEL, BICOMPONENTE (MEMBRANA IMPERMEABILIZANTE ACRILICA) | KG | 2.1 | 3.66 | 7.68
04.07.05 |  |  | Geomanta drenante
04.07.05.1 | MPDFT1537 | Próprio | Copia da SINAPI (102713) - GEOTÊXTIL NÃO TECIDO 100% POLIÉSTER, RESISTÊNCIA A TRAÇÃO DE 14 KN/M (RT - 14) - FORNECIMENTO E INSTALAÇÃO. | m² |  |  | 9.42
Composição | 88309 | SINAPI | PEDREIRO COM ENCARGOS COMPLEMENTARES | H | 0.0049 | 25.07 | 0.12
Composição | 88316 | SINAPI | SERVENTE COM ENCARGOS COMPLEMENTARES | H | 0.0148 | 18.65 | 0.27
Insumo | 00004021 | SINAPI | GEOTEXTIL NAO TECIDO AGULHADO DE FILAMENTOS CONTINUOS 100% POLIESTER, RESITENCIA A TRACAO = 14 KN/M | m² | 1.2105 | 7.46 | 9.03
04.07.10 |  |  | Manta asfáltica 4mm
04.07.10.1 | MPDFT0480 | Próprio | Copia da SINAPI (98546) - Impermeabilização de superfície com manta asfáltica (com polímeros elastoméricos), e=4mm, ref. Torodin Extra, colada com asfalto derretido | m² |  |  | 112.65
Composição | 88243 | SINAPI | AJUDANTE ESPECIALIZADO COM ENCARGOS COMPLEMENTARES | H | 0.024 | 19.7 | 0.47
Composição | 88270 | SINAPI | IMPERMEABILIZADOR COM ENCARGOS COMPLEMENTARES | H | 0.118 | 25.07 | 2.95
Insumo | 00004015 | SINAPI | MANTA ASFALTICA ELASTOMERICA EM POLIESTER 4 MM, TIPO III, CLASSE B, ACABAMENTO PP (NBR 9952) | m² | 1.125 | 52.02 | 58.52
Insumo | 00004226 | SINAPI | GAS DE COZINHA - GLP | KG | 0.101 | 7.52 | 0.75
Insumo | 00000511 | SINAPI | PRIMER PARA MANTA ASFALTICA A BASE DE ASFALTO MODIFICADO DILUIDO EM SOLVENTE, APLICACAO A FRIO | L | 0.615 | 16.42 | 10.09
Insumo | 00000516 | SINAPI | ASFALTO MODIFICADO TIPO II - NBR 9910 (ASFALTO OXIDADO PARA IMPERMEABILIZACAO, COEFICIENTE DE PENETRACAO 20-35) | KG | 3 | 13.29 | 39.87
04.07.11 |  |  | Manta asfáltica 4mm anti-raiz
04.07.11.1 | MPDFT0481 | Próprio | Copia da SINAPI (98546) - Impermeabilização de superfície com manta asfáltica antirraiz (com polímeros elastoméricos), e=4mm, ref. Torodin Extra, colada com asfalto derretido, inclusive primer | m² |  |  | 121.15
Composição | 88243 | SINAPI | AJUDANTE ESPECIALIZADO COM ENCARGOS COMPLEMENTARES | H | 0.024 | 19.7 | 0.47
Composição | 88270 | SINAPI | IMPERMEABILIZADOR COM ENCARGOS COMPLEMENTARES | H | 0.118 | 25.07 | 2.95
Insumo | 00004226 | SINAPI | GAS DE COZINHA - GLP | KG | 0.101 | 7.52 | 0.75
Insumo | 00000511 | SINAPI | PRIMER PARA MANTA ASFALTICA A BASE DE ASFALTO MODIFICADO DILUIDO EM SOLVENTE, APLICACAO A FRIO | L | 0.615 | 16.42 | 10.09
Insumo | 00000516 | SINAPI | ASFALTO MODIFICADO TIPO II - NBR 9910 (ASFALTO OXIDADO PARA IMPERMEABILIZACAO, COEFICIENTE DE PENETRACAO 20-35) | KG | 3 | 13.29 | 39.87
Insumo | CM1475 | Próprio | Manta asfáltica elastomérica em poliéster 4mm, antirraiz | m² | 1.125 | 59.58 | 67.02
04.07.13 |  |  | Proteção mecânica
04.07.13.1 | MPDFT1061 | Próprio | Copia da SINAPI (98565) - Proteção mecânica horizontal com argamassa traço 1:4 (cimento e areia), preparo mecânico, espessura 3cm, incluso camada separadora geotextil e junta de dilatação com asfalto modificado | m² |  |  | 70.14
Composição | 88309 | SINAPI | PEDREIRO COM ENCARGOS COMPLEMENTARES | H | 0.913 | 25.07 | 22.88
Composição | 88316 | SINAPI | SERVENTE COM ENCARGOS COMPLEMENTARES | H | 0.4303 | 18.65 | 8.02
Composição | 87301 | SINAPI | ARGAMASSA TRAÇO 1:4 (EM VOLUME DE CIMENTO E AREIA MÉDIA ÚMIDA) PARA CONTRAPISO, PREPARO MECÂNICO COM BETONEIRA 400 L. AF_08/2019 | m³ | 0.035 | 587.55 | 20.56
Insumo | 00004021 | SINAPI | GEOTEXTIL NAO TECIDO AGULHADO DE FILAMENTOS CONTINUOS 100% POLIESTER, RESITENCIA A TRACAO = 14 KN/M | m² | 1.04 | 7.46 | 7.75
Insumo | 00000509 | SINAPI | ASFALTO MODIFICADO TIPO III - NBR 9910 (ASFALTO OXIDADO PARA IMPERMEABILIZACAO, COEFICIENTE DE PENETRACAO 15-25) | KG | 0.7333 | 14.91 | 10.93
04.07.13.2 | MPDFT0499 | Próprio | Proteção mecânica para áreas verticais com chapisco traço 1:3 e emboço traço 1:4, com emulsão adesiva, espessura de 25 mm, Preparados em betoneira de 400 l | m² |  |  | 61.64
Composição | 87905 | SINAPI | CHAPISCO APLICADO EM ALVENARIA (COM PRESENÇA DE VÃOS) E ESTRUTURAS DE CONCRETO DE FACHADA, COM COLHER DE PEDREIRO. ARGAMASSA TRAÇO 1:3 COM PREPARO EM BETONEIRA 400L. AF_06/2014 | m² | 1 | 8.35 | 8.35
Composição | MPDFT0485 | Próprio | Copia da SINAPI (87775) - EMBOÇO OU MASSA ÚNICA EM ARGAMASSA TRAÇO 1:4, PREPARO MECÂNICO COM BETONEIRA 400 L, APLICADA MANUALMENTE EM PANOS DE FACHADA COM PRESENÇA DE VÃOS, ESPESSURA DE 25 MM. | m² | 1 | 53.29 | 53.29
04.07.13.3 | MPDFT1058 | Próprio | Cópia da Sinapi (87747) - Regularização / preparação de superfície com argamassa, e = 3cm, traço 1:3 (cimento e areia), com adição de de emulsão adesiva a base de resinas especiais de alto desempenho | m² |  |  | 54.02
Composição | 88309 | SINAPI | PEDREIRO COM ENCARGOS COMPLEMENTARES | H | 0.63 | 25.07 | 15.79
Composição | 88316 | SINAPI | SERVENTE COM ENCARGOS COMPLEMENTARES | H | 0.315 | 18.65 | 5.87
Composição | 87298 | SINAPI | ARGAMASSA TRAÇO 1:3 (EM VOLUME DE CIMENTO E AREIA MÉDIA ÚMIDA) PARA CONTRAPISO, PREPARO MECÂNICO COM BETONEIRA 400 L. AF_08/2019 | m³ | 0.0431 | 637.41 | 27.47
Insumo | 00007334 | SINAPI | ADITIVO ADESIVO LIQUIDO PARA ARGAMASSAS DE REVESTIMENTOS CIMENTICIOS | L | 0.435 | 11.25 | 4.89
04.07.13.4 | MPDFT1536 | Próprio | Camada de regularização para áreas verticais com chapisco traço 1:3 e emboço traço 1:4 com emulsão adesiva espessura de 25 mm, Preparados em betoneira de 400 l | m² |  |  | 61.64
Composição | 87905 | SINAPI | CHAPISCO APLICADO EM ALVENARIA (COM PRESENÇA DE VÃOS) E ESTRUTURAS DE CONCRETO DE FACHADA, COM COLHER DE PEDREIRO. ARGAMASSA TRAÇO 1:3 COM PREPARO EM BETONEIRA 400L. AF_06/2014 | m² | 1 | 8.35 | 8.35
Composição | MPDFT0485 | Próprio | Copia da SINAPI (87775) - EMBOÇO OU MASSA ÚNICA EM ARGAMASSA TRAÇO 1:4, PREPARO MECÂNICO COM BETONEIRA 400 L, APLICADA MANUALMENTE EM PANOS DE FACHADA COM PRESENÇA DE VÃOS, ESPESSURA DE 25 MM. | m² | 1 | 53.29 | 53.29
04.08 |  |  | ACABAMENTOS E ARREMATES
04.08.03 |  |  | Peitoris
04.08.03.01 |  |  | Granito
04.08.03.01.1 | MPDFT1589 | Próprio | Baseado em SINAPI (101965) - Peitoril em granito polido Samoa, largura 35cm, e= 2cm, com friso pingadeira dos dois lados | M |  |  | 173.29
Composição | 88274 | SINAPI | MARMORISTA/GRANITEIRO COM ENCARGOS COMPLEMENTARES | H | 0.419 | 24.98 | 10.46
Composição | 88316 | SINAPI | SERVENTE COM ENCARGOS COMPLEMENTARES | H | 0.209 | 18.65 | 3.89
Composição | 88270 | SINAPI | IMPERMEABILIZADOR COM ENCARGOS COMPLEMENTARES | H | 0.0837 | 25.07 | 2.09
Insumo | CM0065 | Próprio | Acabamento reto (granito) | m | 2 | 25 | 50
Insumo | CM0757 | Próprio | Friso para pingadeira (granito) | m | 2 | 6 | 12
Insumo | CM0169 | Próprio | Impermeabilizante hidrofugante com efeito natural que não altera a cor da superfície, adequado para aplicação em granito, ref. Bellinzoni Proteção Contra Manchas | l | 0.105 | 86.79 | 9.11
Insumo | 00034353 | SINAPI | ARGAMASSA COLANTE AC II | KG | 3.01 | 1.02 | 3.07
Insumo | 00010841 | SINAPI | PISO EM GRANITO, POLIDO, TIPO ANDORINHA/ QUARTZ/ CASTELO/ CORUMBA OU OUTROS EQUIVALENTES DA REGIAO, FORMATO MENOR OU IGUAL A 3025 CM2, E= *2* CM | m² | 0.35 | 236.22 | 82.67
04.08.03.01.2 | MPDFT1523 | Próprio | Baseado em SINAPI (101965) - Peitoril em granito polido Samoa, largura 20cm, e= 2cm, com friso pingadeira de um dos lados | M |  |  | 126.05
Composição | 88274 | SINAPI | MARMORISTA/GRANITEIRO COM ENCARGOS COMPLEMENTARES | H | 0.419 | 24.98 | 10.46
Composição | 88316 | SINAPI | SERVENTE COM ENCARGOS COMPLEMENTARES | H | 0.209 | 18.65 | 3.89
Composição | 88270 | SINAPI | IMPERMEABILIZADOR COM ENCARGOS COMPLEMENTARES | H | 0.0567 | 25.07 | 1.42
Insumo | CM0065 | Próprio | Acabamento reto (granito) | m | 2 | 25 | 50
Insumo | CM0757 | Próprio | Friso para pingadeira (granito) | m | 1 | 6 | 6
Insumo | CM0169 | Próprio | Impermeabilizante hidrofugante com efeito natural que não altera a cor da superfície, adequado para aplicação em granito, ref. Bellinzoni Proteção Contra Manchas | l | 0.06 | 86.79 | 5.2
Insumo | 00034353 | SINAPI | ARGAMASSA COLANTE AC II | KG | 1.806 | 1.02 | 1.84
Insumo | 00010841 | SINAPI | PISO EM GRANITO, POLIDO, TIPO ANDORINHA/ QUARTZ/ CASTELO/ CORUMBA OU OUTROS EQUIVALENTES DA REGIAO, FORMATO MENOR OU IGUAL A 3025 CM2, E= *2* CM | m² | 0.2 | 236.22 | 47.24
04.08.03.01.3 | MPDFT1522 | Próprio | Baseado em SINAPI (101965) - Peitoril em granito polido Samoa, largura 20cm, e= 2cm, com friso pingadeira dos dois lados | M |  |  | 132.05
Composição | 88274 | SINAPI | MARMORISTA/GRANITEIRO COM ENCARGOS COMPLEMENTARES | H | 0.419 | 24.98 | 10.46
Composição | 88316 | SINAPI | SERVENTE COM ENCARGOS COMPLEMENTARES | H | 0.209 | 18.65 | 3.89
Composição | 88270 | SINAPI | IMPERMEABILIZADOR COM ENCARGOS COMPLEMENTARES | H | 0.0567 | 25.07 | 1.42
Insumo | CM0065 | Próprio | Acabamento reto (granito) | m | 2 | 25 | 50
Insumo | CM0757 | Próprio | Friso para pingadeira (granito) | m | 2 | 6 | 12
Insumo | CM0169 | Próprio | Impermeabilizante hidrofugante com efeito natural que não altera a cor da superfície, adequado para aplicação em granito, ref. Bellinzoni Proteção Contra Manchas | l | 0.06 | 86.79 | 5.2
Insumo | 00034353 | SINAPI | ARGAMASSA COLANTE AC II | KG | 1.806 | 1.02 | 1.84
Insumo | 00010841 | SINAPI | PISO EM GRANITO, POLIDO, TIPO ANDORINHA/ QUARTZ/ CASTELO/ CORUMBA OU OUTROS EQUIVALENTES DA REGIAO, FORMATO MENOR OU IGUAL A 3025 CM2, E= *2* CM | m² | 0.2 | 236.22 | 47.24
04.08.06 |  |  | Arremate de degraus
04.08.06.1 | MPDFT1540 | Próprio | GUIA DE BALIZAMENTO EM TUBO DE AÇO Ø 1.1/2" (38,1MM), PARA PINTURA ESMALTE, FIXADO EM CORRIMÃO | M |  |  | 104.16
Composição | 88315 | SINAPI | SERRALHEIRO COM ENCARGOS COMPLEMENTARES | H | 0.948 | 24.93 | 23.63
Composição | 88251 | SINAPI | AUXILIAR DE SERRALHEIRO COM ENCARGOS COMPLEMENTARES | H | 0.778 | 19.82 | 15.41
Insumo | 00021012 | SINAPI | TUBO ACO GALVANIZADO COM COSTURA, CLASSE LEVE, DN 40 MM ( 1 1/2"), E = 3,00 MM, *3,48* KG/M (NBR 5580) | M | 1.029 | 63.17 | 65
Insumo | 00011002 | SINAPI | ELETRODO REVESTIDO AWS - E6013, DIAMETRO IGUAL A 2,50 MM | KG | 0.004 | 31.45 | 0.12
04.08.09 |  |  | Perfis de acabamento
04.08.09.1 | MPDFT1588 | Próprio | Tubo em aço carbono SAE 120x120mm #13 (2,25mm), soldados em estrutura metálica | m |  |  | 197.36
Composição | 88315 | SINAPI | SERRALHEIRO COM ENCARGOS COMPLEMENTARES | H | 0.378 | 24.93 | 9.42
Composição | 88251 | SINAPI | AUXILIAR DE SERRALHEIRO COM ENCARGOS COMPLEMENTARES | H | 0.378 | 19.82 | 7.49
Composição | 98746 | SINAPI | SOLDA DE TOPO EM CHAPA/PERFIL/TUBO DE AÇO CHANFRADO, ESPESSURA=1/4''. AF_06/2018 | M | 0.96 | 60.42 | 58
Insumo | CM2007 | Próprio | Tubo em aço carbono SAE 120x120mm #13 (2,25mm) | m | 1.02 | 120.05 | 122.45
04.08.12 |  |  | Rufos
04.08.12.01 |  |  | Metálicos
04.08.12.01.1 | MPDFT1172 | Próprio | Cópia da Sinapi (100327) - Rufo externo/interno em chapa de aço galvanizado número 24, corte de variável, incluso içamento | m² |  |  | 224.34
Composição | 88316 | SINAPI | SERVENTE COM ENCARGOS COMPLEMENTARES | H | 0.717 | 18.65 | 13.37
Composição | 88323 | SINAPI | TELHADISTA COM ENCARGOS COMPLEMENTARES | H | 0.435 | 24.58 | 10.69
Composição | 93281 | SINAPI | GUINCHO ELÉTRICO DE COLUNA, CAPACIDADE 400 KG, COM MOTO FREIO, MOTOR TRIFÁSICO DE 1,25 CV - CHP DIURNO. AF_03/2016 | CHP | 0.0132 | 20.82 | 0.27
Composição | 93282 | SINAPI | GUINCHO ELÉTRICO DE COLUNA, CAPACIDADE 400 KG, COM MOTO FREIO, MOTOR TRIFÁSICO DE 1,25 CV - CHI DIURNO. AF_03/2016 | CHI | 0.0183 | 19.91 | 0.36
Insumo | 00000142 | SINAPI | SELANTE ELASTICO MONOCOMPONENTE A BASE DE POLIURETANO (PU) PARA JUNTAS DIVERSAS | 310ML | 0.633 | 38.32 | 24.25
Insumo | 00005061 | SINAPI | PREGO DE ACO POLIDO COM CABECA 18 X 27 (2 1/2 X 10) | KG | 0.024 | 23 | 0.55
Insumo | 00005104 | SINAPI | REBITE DE ALUMINIO VAZADO DE REPUXO, 3,2 X 8 MM (1KG = 1025 UNIDADES) | KG | 0.0048 | 77.14 | 0.37
Insumo | 00013388 | SINAPI | SOLDA EM BARRA DE ESTANHO-CHUMBO 50/50 | KG | 0.177 | 159.37 | 28.2
Insumo | 00040873 | SINAPI | RUFO INTERNO/EXTERNO DE CHAPA DE ACO GALVANIZADA NUM 24, CORTE 25 CM | M | 4.2 | 34.83 | 146.28
04.08.13 |  |  | Pingadeiras e chapins
04.08.13.02 |  |  | Pingadeiras metálicas
04.08.13.02.1 | MPDFT1568 | Próprio | Pingadeira em chapa metálica galvanizada, fixado por parafusos | m |  |  | 94.09
Composição | 94231 | SINAPI | RUFO EM CHAPA DE AÇO GALVANIZADO NÚMERO 24, CORTE DE 25 CM, INCLUSO TRANSPORTE VERTICAL. AF_07/2019 | M | 1 | 58.78 | 58.78
Composição | 88309 | SINAPI | PEDREIRO COM ENCARGOS COMPLEMENTARES | H | 0.4 | 25.07 | 10.02
Insumo | 00000142 | SINAPI | SELANTE ELASTICO MONOCOMPONENTE A BASE DE POLIURETANO (PU) PARA JUNTAS DIVERSAS | 310ML | 0.66 | 38.32 | 25.29
04.08.13.02.2 | MPDFT1578 | Próprio | Copia da SBC (171615) - CANTONEIRA ACO ABAS IGUAIS 2""x2""x1/4""(4,75kgf/m) | M |  |  | 90.87
Composição | 88251 | SINAPI | AUXILIAR DE SERRALHEIRO COM ENCARGOS COMPLEMENTARES | H | 1.978 | 19.82 | 39.2
Insumo | 00004777 | SINAPI | CANTONEIRA ACO ABAS IGUAIS (QUALQUER BITOLA), ESPESSURA ENTRE 1/8" E 1/4" | KG | 4.75 | 10.27 | 48.78
Insumo | 00001379 | SINAPI | CIMENTO PORTLAND COMPOSTO CP II-32 | KG | 2.2 | 0.63 | 1.38
Insumo | 00000367 | SINAPI | AREIA GROSSA - POSTO JAZIDA/FORNECEDOR (RETIRADO NA JAZIDA, SEM TRANSPORTE) | m³ | 0.01 | 151.96 | 1.51
04.08.13.02.3 | MPDFT1597 | Próprio | Recolocação de pingadeira em chapa metálica galvanizada, fixado por parafusos | m |  |  | 35.31
Composição | 88309 | SINAPI | PEDREIRO COM ENCARGOS COMPLEMENTARES | H | 0.4 | 25.07 | 10.02
Insumo | 00000142 | SINAPI | SELANTE ELASTICO MONOCOMPONENTE A BASE DE POLIURETANO (PU) PARA JUNTAS DIVERSAS | 310ML | 0.66 | 38.32 | 25.29
04.09 |  |  | EQUIPAMENTOS E ACESSÓRIOS
04.09.01 |  |  | Cercas, gradis e portões
04.09.01.1 | MPDFT1583 | Próprio | Copia da CPOS (28.01.150) - Portão de abrir (0,9x2,1)m, confeccionado em tubos de aço retangulares 30x20mm, espessura de 1,2mm e espaçamento de 11cm entre barras, as travessas superiores, inferiores e de reforço serão em perfis retangulares, 50x30mm (e=1,50mm)., com fechadura elétrica dupla | un |  |  | 2658.49
Composição | 88264 | SINAPI | ELETRICISTA COM ENCARGOS COMPLEMENTARES | H | 1.5 | 25.32 | 37.98
Composição | 88247 | SINAPI | AUXILIAR DE ELETRICISTA COM ENCARGOS COMPLEMENTARES | H | 1.5 | 19.84 | 29.76
Insumo | CM2002 | Próprio | Portão de abrir (0,9x2,1)m, confeccionado em tubos de aço retangulares 30x20mm, espessura de 1,2mm e espaçamento de 11cm entre barras, as travessas superiores, inferiores e de reforço serão em perfis retangulares, 50x30mm (e=1,50mm). | un | 1 | 2350 | 2350
Insumo | CM2005 | Próprio | Fechadura elétrica dupla de sobrepor, resistente a corrosão, marca HDL, modelo C-90 | un | 1 | 240.75 | 240.75
04.09.01.2 | MPDFT1584 | Próprio | Copia da CPOS (28.01.150) - Portão pivotante de duas folhas (4,90 x 2,76,)m com tubos de aço retangulares 30x20mm, espessura de 1,2mm e espaçamento de 11cm entre barras, as travessas superiores são 100x50mm (e=2,25mm), para a fixação serão utilizados montantes em perfil UCD enrijecido duplo de 100x100, espessura de 2,65mm, com automatizador elétrico pivotante para portão | un |  |  | 10816.11
Composição | 88264 | SINAPI | ELETRICISTA COM ENCARGOS COMPLEMENTARES | H | 1.5 | 25.32 | 37.98
Composição | 88247 | SINAPI | AUXILIAR DE ELETRICISTA COM ENCARGOS COMPLEMENTARES | H | 1.5 | 19.84 | 29.76
Insumo | CM2001 | Próprio | Portão pivotante de duas folhas (4,90 x 2,76,)m com tubos de aço retangulares 30x20mm, espessura de 1,2mm e espaçamento de 11cm entre barras, as travessas superiores são 100x50mm (e=2,25mm), para a fixação serão utilizados montantes em perfil UCD enrijecido duplo de 100x100, espessura de 2,65mm | un | 1 | 8502 | 8502
Insumo | CM2004 | Próprio | Automatizador elétrico pivotante para portão duplo, marca Peccinin, modelo Golden Max | un | 1 | 2246.37 | 2246.37
04.09.01.3 | MPDFT1585 | Próprio | Grade em tubos de aço retangulares 30x20mm, espessura de 1,2mm e espaçamento de 11cm entre barras. | m² |  |  | 2700
Insumo | CM2003 | Próprio | Grade em tubos de aço retangulares 30x20mm, espessura de 1,2mm e espaçamento de 11cm entre barras, | m² | 1 | 2700 | 2700
04.09.05 |  |  | Brises
04.09.05.01 |  |  | Metálicos
04.09.05.01.1 | MPDFT1512 | Próprio | Copia da SBC (112690) - Recolocação de Brise | m² |  |  | 84.79
Composição | 88315 | SINAPI | SERRALHEIRO COM ENCARGOS COMPLEMENTARES | H | 1.897 | 24.93 | 47.29
Composição | 88243 | SINAPI | AJUDANTE ESPECIALIZADO COM ENCARGOS COMPLEMENTARES | H | 1.904 | 19.7 | 37.5
04.09.08 |  |  | Alçapões
04.09.08.1 | MPDFT0101 | Próprio | Alçapão em alumínio xadrez DM 70x70 cm, antiderrapante, articulado, reforçado, formato bico de diamante, incluindo batentes, dobradiças, cadeados e borracha de vedação entre a base e a tampa | UN |  |  | 756.77
Composição | 88309 | SINAPI | PEDREIRO COM ENCARGOS COMPLEMENTARES | H | 1 | 25.07 | 25.07
Composição | 88316 | SINAPI | SERVENTE COM ENCARGOS COMPLEMENTARES | H | 1.5 | 18.65 | 27.97
Composição | 88628 | SINAPI | ARGAMASSA TRAÇO 1:3 (EM VOLUME DE CIMENTO E AREIA MÉDIA ÚMIDA), PREPARO MECÂNICO COM BETONEIRA 400 L. AF_08/2019 | m³ | 0.0021 | 531.42 | 1.11
Insumo | CM1490 | Próprio | Tampa para reservatório em alumínio naval xadrez, dobrada, antiderrapante, com borracha de vedação entre a base de apoio e tampa. Dimensões: 70 x 70cm Prolider | un | 1 | 673.74 | 673.74
Insumo | 00005085 | SINAPI | CADEADO SIMPLES, CORPO EM LATAO MACICO, COM LARGURA DE 35 MM E ALTURA DE APROX 30 MM, HASTE CEMENTADA (NAO LONGA), EM ACO TEMPERADO COM DIAMETRO DE APROX 6,0 MM, INCLUINDO 2 CHAVES | UN | 1 | 28.88 | 28.88
04.09.10 |  |  | Corrimãos
04.09.10.02 |  |  | Tubo de aço industrial
04.09.10.02.1 | MPDFT1547 | Próprio | Curva (prolongamento) para corrimão duplo de Ø 1.1/2" (38,1mm) em tubo de aço industrial, para pintura esmalte | un |  |  | 82.91
Composição | 88251 | SINAPI | AUXILIAR DE SERRALHEIRO COM ENCARGOS COMPLEMENTARES | H | 0.584 | 19.82 | 11.57
Composição | 88315 | SINAPI | SERRALHEIRO COM ENCARGOS COMPLEMENTARES | H | 0.711 | 24.93 | 17.72
Insumo | 00011002 | SINAPI | ELETRODO REVESTIDO AWS - E6013, DIAMETRO IGUAL A 2,50 MM | KG | 0.004 | 31.45 | 0.12
Insumo | CM1688 | Próprio | Curva de aço galvanizado 1 1/2" | un | 1 | 53.5 | 53.5
04.09.10.02.2 | MPDFT1612 | Próprio | Copia da SINAPI (99837) - Guarda-corpo em tubo de aço industrial redondo de Ø80mm e quadrado de 20x20mm e 30x30mm - altura de 1,10m com corrimão duplo | m |  |  | 904.79
Composição | 88251 | SINAPI | AUXILIAR DE SERRALHEIRO COM ENCARGOS COMPLEMENTARES | H | 6.028 | 19.82 | 119.47
Composição | 88315 | SINAPI | SERRALHEIRO COM ENCARGOS COMPLEMENTARES | H | 7.338 | 24.93 | 182.93
Insumo | 1332 | SINAPI | CHAPA DE ACO GROSSA, ASTM A36, E = 3/8 " (9,53 MM) 74,69 KG/M2 | kg | 0.896 | 12.38 | 11.09
Insumo | 00011002 | SINAPI | ELETRODO REVESTIDO AWS - E6013, DIAMETRO IGUAL A 2,50 MM | KG | 0.071 | 31.45 | 2.23
Insumo | 11964 | SINAPI | PARAFUSO DE ACO TIPO CHUMBADOR PARABOLT, DIAMETRO 3/8", COMPRIMENTO 75 MM | UN | 3.333 | 2.72 | 9.06
Insumo | 21009 | SINAPI | TUBO ACO GALVANIZADO COM COSTURA, CLASSE LEVE, DN 20 MM ( 3/4"), E = 2,25 MM, *1,3* KG/M (NBR 5580) | M | 6.25 | 29.21 | 182.56
Insumo | 00021012 | SINAPI | TUBO ACO GALVANIZADO COM COSTURA, CLASSE LEVE, DN 40 MM ( 1 1/2"), E = 3,00 MM, *3,48* KG/M (NBR 5580) | M | 3.978 | 63.17 | 251.29
Insumo | 21011 | SINAPI | TUBO ACO GALVANIZADO COM COSTURA, CLASSE LEVE, DN 32 MM ( 1 1/4"), E = 2,65 MM, *2,71* KG/M (NBR 5580) | M | 2.058 | 57.16 | 117.63
Insumo | 11033 | SINAPI | SUPORTE PARA CALHA DE 150 MM EM FERRO GALVANIZADO | UN | 2.182 | 9.42 | 20.55
Insumo | 00007568 | SINAPI | BUCHA DE NYLON SEM ABA S10, COM PARAFUSO DE 6,10 X 65 MM EM ACO ZINCADO COM ROSCA SOBERBA, CABECA CHATA E FENDA PHILLIPS | UN | 6.545 | 1.22 | 7.98
04.09.10.02.3 | MPDFT1611 | Próprio | Copia da SINAPI (99837) - Guarda-corpo em tubo de aço industrial redondo de Ø80mm e quadrado de 20x20mm e 30x30mm - altura de 1,10m | m |  |  | 683.1
Composição | 88251 | SINAPI | AUXILIAR DE SERRALHEIRO COM ENCARGOS COMPLEMENTARES | H | 4.526 | 19.82 | 89.7
Composição | 88315 | SINAPI | SERRALHEIRO COM ENCARGOS COMPLEMENTARES | H | 5.51 | 24.93 | 137.36
Insumo | 1332 | SINAPI | CHAPA DE ACO GROSSA, ASTM A36, E = 3/8 " (9,53 MM) 74,69 KG/M2 | kg | 0.896 | 12.38 | 11.09
Insumo | 00011002 | SINAPI | ELETRODO REVESTIDO AWS - E6013, DIAMETRO IGUAL A 2,50 MM | KG | 0.065 | 31.45 | 2.04
Insumo | 11964 | SINAPI | PARAFUSO DE ACO TIPO CHUMBADOR PARABOLT, DIAMETRO 3/8", COMPRIMENTO 75 MM | UN | 3.333 | 2.72 | 9.06
Insumo | 21009 | SINAPI | TUBO ACO GALVANIZADO COM COSTURA, CLASSE LEVE, DN 20 MM ( 3/4"), E = 2,25 MM, *1,3* KG/M (NBR 5580) | M | 6.25 | 29.21 | 182.56
Insumo | 00021012 | SINAPI | TUBO ACO GALVANIZADO COM COSTURA, CLASSE LEVE, DN 40 MM ( 1 1/2"), E = 3,00 MM, *3,48* KG/M (NBR 5580) | M | 3.978 | 63.17 | 251.29
04.09.10.02.4 | MPDFT1551 | Próprio | Copia da SINAPI (99855) - Barra de apoio de Ø 1.1/2" (38,1mm) em tubo de aço industrial, para pintura esmalte, fixado em piso | M |  |  | 167.59
Composição | 88251 | SINAPI | AUXILIAR DE SERRALHEIRO COM ENCARGOS COMPLEMENTARES | H | 0.778 | 19.82 | 15.41
Composição | 88315 | SINAPI | SERRALHEIRO COM ENCARGOS COMPLEMENTARES | H | 0.948 | 24.93 | 23.63
Insumo | 00007568 | SINAPI | BUCHA DE NYLON SEM ABA S10, COM PARAFUSO DE 6,10 X 65 MM EM ACO ZINCADO COM ROSCA SOBERBA, CABECA CHATA E FENDA PHILLIPS | UN | 3.273 | 1.22 | 3.99
Insumo | 00011002 | SINAPI | ELETRODO REVESTIDO AWS - E6013, DIAMETRO IGUAL A 2,50 MM | KG | 0.004 | 31.45 | 0.12
Insumo | 00021012 | SINAPI | TUBO ACO GALVANIZADO COM COSTURA, CLASSE LEVE, DN 40 MM ( 1 1/2"), E = 3,00 MM, *3,48* KG/M (NBR 5580) | M | 1.97 | 63.17 | 124.44
04.09.11 |  |  | Barras de apoio
04.09.11.02 |  |  | Tubo de aço industrial
04.09.11.02.1 | MPDFT1587 | Próprio | Barra de apoio para o alçapão em tubo de aço de 1 1/2" chumbado na laje, 80 cm de altura e largura de 24 cm de largura | un |  |  | 209.13
Composição | 91190 | SINAPI | CHUMBAMENTO PONTUAL EM PASSAGEM DE TUBO COM DIÂMETRO MENOR OU IGUAL A 40 MM. AF_05/2015 | UN | 2 | 4.83 | 9.66
Composição | 90439 | SINAPI | FURO EM CONCRETO PARA DIÂMETROS MENORES OU IGUAIS A 40 MM. AF_05/2015 | UN | 2 | 57.48 | 114.96
Composição | 88315 | SINAPI | SERRALHEIRO COM ENCARGOS COMPLEMENTARES | H | 0.474 | 24.93 | 11.81
Composição | 88251 | SINAPI | AUXILIAR DE SERRALHEIRO COM ENCARGOS COMPLEMENTARES | H | 0.389 | 19.82 | 7.7
Insumo | 00021012 | SINAPI | TUBO ACO GALVANIZADO COM COSTURA, CLASSE LEVE, DN 40 MM ( 1 1/2"), E = 3,00 MM, *3,48* KG/M (NBR 5580) | M | 1.029 | 63.17 | 65
05 |  |  | SERVIÇOS COMPLEMENTARES
05.01 |  |  | LIMPEZA DA OBRA
05.01.1 | MPDFT1582 | Próprio | Copia da SINAPI (99806) - LIMPEZA DE BRISE METÁLICO COM PANO ÚMIDO | m² |  |  | 0.74
Composição | 88316 | SINAPI | SERVENTE COM ENCARGOS COMPLEMENTARES | H | 0.04 | 18.65 | 0.74
07 |  |  | COMUNICAÇÃO VISUAL
07.01 |  |  | PLACAS
07.01.16 |  |  | Letreiro
07.01.16.1 | MPDFT0594 | Próprio | Revitalização e reinstalação do letreiro de fachada | sv |  |  | 629.08
Composição | 88316 | SINAPI | SERVENTE COM ENCARGOS COMPLEMENTARES | H | 6 | 18.65 | 111.9
Composição | 88278 | SINAPI | MONTADOR DE ESTRUTURA METÁLICA COM ENCARGOS COMPLEMENTARES | H | 9 | 19.1 | 171.9
Composição | 100726 | SINAPI | PINTURA COM TINTA ALQUÍDICA DE FUNDO E ACABAMENTO (ESMALTE SINTÉTICO GRAFITE) APLICADA A ROLO OU PINCEL SOBRE SUPERFÍCIES METÁLICAS (EXCETO PERFIL) EXECUTADO EM OBRA (POR DEMÃO). AF_01/2020 | m² | 8 | 25.16 | 201.28
Insumo | 00010527 | SINAPI | LOCACAO DE ANDAIME METALICO TUBULAR DE ENCAIXE, TIPO DE TORRE, COM LARGURA DE 1 ATE 1,5 M E ALTURA DE *1,00* M (INCLUSO SAPATAS FIXAS OU RODIZIOS) | MXMES | 8 | 18 | 144
09 |  |  | INSTALAÇÕES HIDRÁULICAS E SANITÁRIAS
09.03 |  |  | DRENAGEM E ÁGUA PLUVIAL
09.03.01 |  |  | Tubos e Conexões em PVC Rígido
09.03.01.1 | MPDFT1524 | Próprio | Ventilação do caixão perdido com tubos de PVC e tela anti-inseto | UN |  |  | 47.16
Composição | 88248 | SINAPI | AUXILIAR DE ENCANADOR OU BOMBEIRO HIDRÁULICO COM ENCARGOS COMPLEMENTARES | H | 0.01 | 19.31 | 0.19
Composição | 88267 | SINAPI | ENCANADOR OU BOMBEIRO HIDRÁULICO COM ENCARGOS COMPLEMENTARES | H | 0.01 | 24.46 | 0.24
Composição | 89809 | SINAPI | JOELHO 90 GRAUS, PVC, SERIE NORMAL, ESGOTO PREDIAL, DN 100 MM, JUNTA ELÁSTICA, FORNECIDO E INSTALADO EM PRUMADA DE ESGOTO SANITÁRIO OU VENTILAÇÃO. AF_12/2014 | UN | 1 | 19.96 | 19.96
Composição | 89800 | SINAPI | TUBO PVC, SERIE NORMAL, ESGOTO PREDIAL, DN 100 MM, FORNECIDO E INSTALADO EM PRUMADA DE ESGOTO SANITÁRIO OU VENTILAÇÃO. AF_12/2014 | M | 0.41 | 28.2 | 11.56
Insumo | CM1439 | Próprio | Tela arame galvanizado mosqueteira contra insetos | m² | 0.02 | 537.71 | 10.75
Insumo | 00012615 | SINAPI | ABRACADEIRA PVC, PARA CALHA PLUVIAL, DIAMETRO ENTRE 80 E 100 MM, PARA DRENAGEM PREDIAL | UN | 1 | 4.46 | 4.46
09.03.01.2 | MPDFT1535 | Próprio | Copia da SINAPI (89673) - REDUÇÃO EXCÊNTRICA, PVC, ÁGUA PLUVIAL, DN 100 X 75 MM, JUNTA ELÁSTICA, FORNECIDO E INSTALAÇÃO | UN |  |  | 18.2
Composição | 88248 | SINAPI | AUXILIAR DE ENCANADOR OU BOMBEIRO HIDRÁULICO COM ENCARGOS COMPLEMENTARES | H | 0.07 | 19.31 | 1.35
Composição | 88267 | SINAPI | ENCANADOR OU BOMBEIRO HIDRÁULICO COM ENCARGOS COMPLEMENTARES | H | 0.07 | 24.46 | 1.71
Insumo | 00000301 | SINAPI | ANEL BORRACHA PARA TUBO ESGOTO PREDIAL, DN 100 MM (NBR 5688) | UN | 1 | 3.23 | 3.23
Insumo | 00020078 | SINAPI | PASTA LUBRIFICANTE PARA TUBOS E CONEXOES COM JUNTA ELASTICA, EMBALAGEM DE *400* GR (USO EM PVC, ACO, POLIETILENO E OUTROS) | UN | 0.046 | 32.48 | 1.49
Insumo | 00020044 | SINAPI | REDUCAO EXCENTRICA PVC P/ ESG PREDIAL DN 100 X 75MM | UN | 1 | 10.42 | 10.42
09.03.05 |  |  | Caixas e Ralos
09.03.05.04 |  |  | Ralos
09.03.05.04.02 |  |  | Ralo Hemisférico
09.03.05.04.02.1 | MPDFT0545 | Próprio | Ralo FoFo semiesférico, 100mm, para calhas e lajes | un |  |  | 27.1
Composição | 88248 | SINAPI | AUXILIAR DE ENCANADOR OU BOMBEIRO HIDRÁULICO COM ENCARGOS COMPLEMENTARES | H | 0.035 | 19.31 | 0.67
Composição | 88267 | SINAPI | ENCANADOR OU BOMBEIRO HIDRÁULICO COM ENCARGOS COMPLEMENTARES | H | 0.035 | 24.46 | 0.85
Insumo | 00011708 | SINAPI | RALO FOFO SEMIESFERICO, 100 MM, PARA LAJES/ CALHAS | UN | 1 | 25.58 | 25.58 | *
10 |  |  | INSTALAÇÕES ELÉTRICAS E ELETRÔNICAS
10.01 |  |  | INSTALAÇÕES ELÉTRICAS
10.01.03 |  |  | Sistemas de Iluminação
10.01.03.01 |  |  | Luminárias
10.01.03.01.1 | MPDFT1515 | Próprio | Copia da SINAPI (97590) - REINSTALAÇÃO DE LUMINÁRIA | UN |  |  | 17.97
Composição | 88247 | SINAPI | AUXILIAR DE ELETRICISTA COM ENCARGOS COMPLEMENTARES | H | 0.2231 | 19.84 | 4.42
Composição | 88264 | SINAPI | ELETRICISTA COM ENCARGOS COMPLEMENTARES | H | 0.5355 | 25.32 | 13.55
10.01.05 |  |  | Condutores Elétricos
10.01.05.01 |  |  | Cabos PVC
10.01.05.01.2 | MPDFT1591 | Próprio | Copia da SINAPI (91924) - CABO DE COBRE FLEXÍVEL ISOLADO, 1 MM², ANTI-CHAMA 450/750 V, PARA CIRCUITOS TERMINAIS - FORNECIMENTO E INSTALAÇÃO. | M |  |  | 2.49
Composição | 88247 | SINAPI | AUXILIAR DE ELETRICISTA COM ENCARGOS COMPLEMENTARES | H | 0.024 | 19.84 | 0.47
Composição | 88264 | SINAPI | ELETRICISTA COM ENCARGOS COMPLEMENTARES | H | 0.024 | 25.32 | 0.6
Insumo | 00021127 | SINAPI | FITA ISOLANTE ADESIVA ANTICHAMA, USO ATE 750 V, EM ROLO DE 19 MM X 5 M | UN | 0.009 | 3.67 | 0.03
Insumo | 00039252 | SINAPI | CABO DE COBRE, FLEXIVEL, CLASSE 4 OU 5, ISOLACAO EM PVC/A, ANTICHAMA BWF-B, 1 CONDUTOR, 450/750 V, SECAO NOMINAL 1,0 MM2 | M | 1.19 | 1.17 | 1.39
10.02 |  |  | PROTEÇÃO CONTRA DESCARGAS ATMOSFÉRICAS
10.02.1 | MPDFT0593 | Próprio | Reinstalação do sistema de proteção contra descargas atmosféricas | sv |  |  | 2349.72
Composição | 88264 | SINAPI | ELETRICISTA COM ENCARGOS COMPLEMENTARES | H | 34.2 | 25.32 | 865.94
Composição | 88247 | SINAPI | AUXILIAR DE ELETRICISTA COM ENCARGOS COMPLEMENTARES | H | 64.8 | 19.84 | 1285.63
Insumo | 00007572 | SINAPI | SUPORTE ISOLADOR REFORCADO DIAMETRO NOMINAL 5/16", COM ROSCA SOBERBA E BUCHA | UN | 15 | 5.99 | 89.85
Insumo | 00000425 | SINAPI | GRAMPO METALICO TIPO OLHAL PARA HASTE DE ATERRAMENTO DE 5/8'', CONDUTOR DE *10* A 50 MM2 | UN | 15 | 7.22 | 108.3
10.09 |  |  | CONDUTOS
10.09.01 |  |  | Eletrodutos
10.09.01.03 |  |  | Metálico rígido
10.09.01.03.1 | MPDFT0354 | Próprio | Copia da SINAPI (95746) - Eletroduto rígido de aço carbono, sem costura, com revestimento protetor de zinco aplicado à quente, extremidades rosqueadas, classe pesada, Ø25 mm (3/4" BSPP), fab. Apolo - fornecimento e instalação | M |  |  | 39.98
Composição | 88247 | SINAPI | AUXILIAR DE ELETRICISTA COM ENCARGOS COMPLEMENTARES | H | 0.1044 | 19.84 | 2.07
Composição | 88264 | SINAPI | ELETRICISTA COM ENCARGOS COMPLEMENTARES | H | 0.1044 | 25.32 | 2.64
Composição | 91170 | SINAPI | FIXAÇÃO DE TUBOS HORIZONTAIS DE PVC, CPVC OU COBRE DIÂMETROS MENORES OU IGUAIS A 40 MM OU ELETROCALHAS ATÉ 150MM DE LARGURA, COM ABRAÇADEIRA METÁLICA RÍGIDA TIPO D 1/2, FIXADA EM PERFILADO EM LAJE. AF_05/2015 | M | 1 | 3.04 | 3.04
Composição | 95754 | SINAPI | LUVA DE EMENDA PARA ELETRODUTO, AÇO GALVANIZADO, DN 25 MM (1''), APARENTE, INSTALADA EM TETO - FORNECIMENTO E INSTALAÇÃO. AF_11/2016_P | UN | 0.3333 | 8.63 | 2.87
Insumo | CM0007 | Próprio | Eletroduto rígido de aço carbono, sem costura, com revestimento protetor de zinco aplicado a quente, extremidades rosqueadas, classe pesada, Ø25mm (3/4" BSPP), fab. Apolo | m | 1.05 | 27.97 | 29.36
10.09.05 |  |  | Caixa de embutir em alvenaria
10.09.05.1 | MPDFT1586 | Próprio | Cópia da SBC (061437) - Caixa de passagem de piso com tampa, em alumínio, 15x15x10cm, marca Tramontina, modelo 56123002 | un |  |  | 125.93
Composição | 88264 | SINAPI | ELETRICISTA COM ENCARGOS COMPLEMENTARES | H | 1.29 | 25.32 | 32.66
Composição | 88247 | SINAPI | AUXILIAR DE ELETRICISTA COM ENCARGOS COMPLEMENTARES | H | 1.29 | 19.84 | 25.59
Insumo | CM2006 | Próprio | Caixa de passagem de piso com tampa, em alumínio, 15x15x10cm, marca Tramontina, modelo 56123002 | un | 1 | 67.68 | 67.68

## Insumos e Serviços
P. Execução: |  | Licitação: | Objeto: Recuperação das coberturas e Fachadas no edifício das Promotorias de Justiça da Infância e Juventude | Data:
A |  | B | Local: SEPN 711/911, - Asa Norte Bloco B - Brasília – DF | 1899-12-31
P. Validade: |  | Razão Social: |  | Telefone:
C |  | D |  | E
P. Garantia: |  | CNPJ: |  | E-mail:
F |  | G |  | H
Insumos e Serviços
Código | Banco | Classificação | Descrição | Und | V. Unit. (R$)
00000135 | SINAPI | Insumo | ARGAMASSA POLIMERICA IMPERMEABILIZANTE SEMIFLEXIVEL, BICOMPONENTE (MEMBRANA IMPERMEABILIZANTE ACRILICA) | KG | 3.66
00000142 | SINAPI | Insumo | SELANTE ELASTICO MONOCOMPONENTE A BASE DE POLIURETANO (PU) PARA JUNTAS DIVERSAS | 310ML | 38.32
00000301 | SINAPI | Insumo | ANEL BORRACHA PARA TUBO ESGOTO PREDIAL, DN 100 MM (NBR 5688) | UN | 3.23
00000367 | SINAPI | Insumo | AREIA GROSSA - POSTO JAZIDA/FORNECEDOR (RETIRADO NA JAZIDA, SEM TRANSPORTE) | m³ | 151.96
00000425 | SINAPI | Insumo | GRAMPO METALICO TIPO OLHAL PARA HASTE DE ATERRAMENTO DE 5/8'', CONDUTOR DE *10* A 50 MM2 | UN | 7.22
00000509 | SINAPI | Insumo | ASFALTO MODIFICADO TIPO III - NBR 9910 (ASFALTO OXIDADO PARA IMPERMEABILIZACAO, COEFICIENTE DE PENETRACAO 15-25) | KG | 14.91
00000511 | SINAPI | Insumo | PRIMER PARA MANTA ASFALTICA A BASE DE ASFALTO MODIFICADO DILUIDO EM SOLVENTE, APLICACAO A FRIO | L | 16.42
00000516 | SINAPI | Insumo | ASFALTO MODIFICADO TIPO II - NBR 9910 (ASFALTO OXIDADO PARA IMPERMEABILIZACAO, COEFICIENTE DE PENETRACAO 20-35) | KG | 13.29
00000546 | SINAPI | Insumo | BARRA DE FERRO CHATA, RETANGULAR (QUALQUER BITOLA) | KG | 13.05
00000586 | SINAPI | Insumo | CANTONEIRA ALUMINIO ABAS IGUAIS 1 ", E = 3 /16 " | M | 23.84
1332 | SINAPI | Insumo | CHAPA DE ACO GROSSA, ASTM A36, E = 3/8 " (9,53 MM) 74,69 KG/M2 | kg | 12.38
00001379 | SINAPI | Insumo | CIMENTO PORTLAND COMPOSTO CP II-32 | KG | 0.63
00003777 | SINAPI | Insumo | LONA PLASTICA PESADA PRETA, E = 150 MICRA | m² | 1.84
00004015 | SINAPI | Insumo | MANTA ASFALTICA ELASTOMERICA EM POLIESTER 4 MM, TIPO III, CLASSE B, ACABAMENTO PP (NBR 9952) | m² | 52.02
00004021 | SINAPI | Insumo | GEOTEXTIL NAO TECIDO AGULHADO DE FILAMENTOS CONTINUOS 100% POLIESTER, RESITENCIA A TRACAO = 14 KN/M | m² | 7.46
00004030 | SINAPI | Insumo | VEU POLIESTER | m² | 5.55
00004226 | SINAPI | Insumo | GAS DE COZINHA - GLP | KG | 7.52
00004377 | SINAPI | Insumo | PARAFUSO DE ACO ZINCADO COM ROSCA SOBERBA, CABECA CHATA E FENDA SIMPLES, DIAMETRO 4,2 MM, COMPRIMENTO * 32 * MM | UN | 0.21
00004460 | SINAPI | Insumo | SARRAFO NAO APARELHADO *2,5 X 10* CM, EM MACARANDUBA, ANGELIM OU EQUIVALENTE DA REGIAO - BRUTA | M | 10.69
00004491 | SINAPI | Insumo | PONTALETE *7,5 X 7,5* CM EM PINUS, MISTA OU EQUIVALENTE DA REGIAO - BRUTA | M | 8.62
00004517 | SINAPI | Insumo | SARRAFO *2,5 X 7,5* CM EM PINUS, MISTA OU EQUIVALENTE DA REGIAO - BRUTA | M | 3.01
00004721 | SINAPI | Insumo | PEDRA BRITADA N. 1 (9,5 a 19 MM) POSTO PEDREIRA/FORNECEDOR, SEM FRETE | m³ | 147.04
00004777 | SINAPI | Insumo | CANTONEIRA ACO ABAS IGUAIS (QUALQUER BITOLA), ESPESSURA ENTRE 1/8" E 1/4" | KG | 10.27
00005061 | SINAPI | Insumo | PREGO DE ACO POLIDO COM CABECA 18 X 27 (2 1/2 X 10) | KG | 23
00005085 | SINAPI | Insumo | CADEADO SIMPLES, CORPO EM LATAO MACICO, COM LARGURA DE 35 MM E ALTURA DE APROX 30 MM, HASTE CEMENTADA (NAO LONGA), EM ACO TEMPERADO COM DIAMETRO DE APROX 6,0 MM, INCLUINDO 2 CHAVES | UN | 28.88
00005104 | SINAPI | Insumo | REBITE DE ALUMINIO VAZADO DE REPUXO, 3,2 X 8 MM (1KG = 1025 UNIDADES) | KG | 77.14
00005318 | SINAPI | Insumo | DILUENTE AGUARRAS | L | 15.43
00007334 | SINAPI | Insumo | ADITIVO ADESIVO LIQUIDO PARA ARGAMASSAS DE REVESTIMENTOS CIMENTICIOS | L | 11.25
00007343 | SINAPI | Insumo | TINTA ACRILICA A BASE DE SOLVENTE, PARA SINALIZACAO HORIZONTAL VIARIA (NBR 11862) | L | 16.64
00007568 | SINAPI | Insumo | BUCHA DE NYLON SEM ABA S10, COM PARAFUSO DE 6,10 X 65 MM EM ACO ZINCADO COM ROSCA SOBERBA, CABECA CHATA E FENDA PHILLIPS | UN | 1.22
00007572 | SINAPI | Insumo | SUPORTE ISOLADOR REFORCADO DIAMETRO NOMINAL 5/16", COM ROSCA SOBERBA E BUCHA | UN | 5.99
00010527 | SINAPI | Insumo | LOCACAO DE ANDAIME METALICO TUBULAR DE ENCAIXE, TIPO DE TORRE, COM LARGURA DE 1 ATE 1,5 M E ALTURA DE *1,00* M (INCLUSO SAPATAS FIXAS OU RODIZIOS) | MXMES | 18
00010776 | SINAPI | Insumo | LOCACAO DE CONTAINER 2,30 X 6,00 M, ALT. 2,50 M, PARA ESCRITORIO, SEM DIVISORIAS INTERNAS E SEM SANITARIO | MES | 742.18
00010841 | SINAPI | Insumo | PISO EM GRANITO, POLIDO, TIPO ANDORINHA/ QUARTZ/ CASTELO/ CORUMBA OU OUTROS EQUIVALENTES DA REGIAO, FORMATO MENOR OU IGUAL A 3025 CM2, E= *2* CM | m² | 236.22
00011002 | SINAPI | Insumo | ELETRODO REVESTIDO AWS - E6013, DIAMETRO IGUAL A 2,50 MM | KG | 31.45
11033 | SINAPI | Insumo | SUPORTE PARA CALHA DE 150 MM EM FERRO GALVANIZADO | UN | 9.42
00011708 | SINAPI | Insumo | RALO FOFO SEMIESFERICO, 100 MM, PARA LAJES/ CALHAS | UN | 25.58
11964 | SINAPI | Insumo | PARAFUSO DE ACO TIPO CHUMBADOR PARABOLT, DIAMETRO 3/8", COMPRIMENTO 75 MM | UN | 2.72
00012615 | SINAPI | Insumo | ABRACADEIRA PVC, PARA CALHA PLUVIAL, DIAMETRO ENTRE 80 E 100 MM, PARA DRENAGEM PREDIAL | UN | 4.46
00012815 | SINAPI | Insumo | FITA CREPE ROLO DE 25 MM X 50 M | UN | 10.14
00013388 | SINAPI | Insumo | SOLDA EM BARRA DE ESTANHO-CHUMBO 50/50 | KG | 159.37
00020044 | SINAPI | Insumo | REDUCAO EXCENTRICA PVC P/ ESG PREDIAL DN 100 X 75MM | UN | 10.42
00020078 | SINAPI | Insumo | PASTA LUBRIFICANTE PARA TUBOS E CONEXOES COM JUNTA ELASTICA, EMBALAGEM DE *400* GR (USO EM PVC, ACO, POLIETILENO E OUTROS) | UN | 32.48
00020193 | SINAPI | Insumo | LOCACAO DE ANDAIME METALICO TIPO FACHADEIRO, LARGURA DE 1,20 M, ALTURA POR PECA DE 2,0 M, INCLUINDO SAPATAS E ITENS NECESSARIOS A INSTALACAO | M2XMES | 5.99
21009 | SINAPI | Insumo | TUBO ACO GALVANIZADO COM COSTURA, CLASSE LEVE, DN 20 MM ( 3/4"), E = 2,25 MM, *1,3* KG/M (NBR 5580) | M | 29.21
21011 | SINAPI | Insumo | TUBO ACO GALVANIZADO COM COSTURA, CLASSE LEVE, DN 32 MM ( 1 1/4"), E = 2,65 MM, *2,71* KG/M (NBR 5580) | M | 57.16
00021012 | SINAPI | Insumo | TUBO ACO GALVANIZADO COM COSTURA, CLASSE LEVE, DN 40 MM ( 1 1/2"), E = 3,00 MM, *3,48* KG/M (NBR 5580) | M | 63.17
00021127 | SINAPI | Insumo | FITA ISOLANTE ADESIVA ANTICHAMA, USO ATE 750 V, EM ROLO DE 19 MM X 5 M | UN | 3.67
00034353 | SINAPI | Insumo | ARGAMASSA COLANTE AC II | KG | 1.02
35693 | SINAPI | Insumo | TINTA LATEX ACRILICA ECONOMICA, COR BRANCA | l | 10.09
00037524 | SINAPI | Insumo | TELA PLASTICA LARANJA, TIPO TAPUME PARA SINALIZACAO, MALHA RETANGULAR, ROLO 1.20 X 50 M (L X C) | M | 2.07
00037596 | SINAPI | Insumo | ARGAMASSA COLANTE TIPO AC III E | KG | 1.94
00039252 | SINAPI | Insumo | CABO DE COBRE, FLEXIVEL, CLASSE 4 OU 5, ISOLACAO EM PVC/A, ANTICHAMA BWF-B, 1 CONDUTOR, 450/750 V, SECAO NOMINAL 1,0 MM2 | M | 1.17
00039412 | SINAPI | Insumo | PLACA / CHAPA DE GESSO ACARTONADO, STANDARD (ST), COR BRANCA, E = 12,5 MM, 1200 X 1800 MM (L X C) | m² | 14.81
00039432 | SINAPI | Insumo | FITA DE PAPEL REFORCADA COM LAMINA DE METAL PARA REFORCO DE CANTOS DE CHAPA DE GESSO PARA DRYWALL | M | 2.21
00039961 | SINAPI | Insumo | SILICONE ACETICO USO GERAL INCOLOR 280 G | UN | 25.32
00040873 | SINAPI | Insumo | RUFO INTERNO/EXTERNO DE CHAPA DE ACO GALVANIZADA NUM 24, CORTE 25 CM | M | 34.83
00043083 | SINAPI | Insumo | PERFIL "U" ENRIJECIDO DE ACO GALVANIZADO, DOBRADO, 150 X 60 X 20 MM, E = 3,00 MM OU 200 X 75 X 25 MM, E = 3,75 MM | KG | 11.09
00044477 | SINAPI | Insumo | MICROESFERAS DE VIDRO PARA SINALIZACAO HORIZONTAL VIARIA, TIPO II-A (DROP-ON) - NBR 16184 | KG | 7.12
00044478 | SINAPI | Insumo | MICROESFERAS DE VIDRO PARA SINALIZACAO HORIZONTAL VIARIA, TIPO I-B (PREMIX) - NBR 16184 | KG | 7.12
5795 | SINAPI | Composição | MARTELETE OU ROMPEDOR PNEUMÁTICO MANUAL, 28 KG, COM SILENCIADOR - CHP DIURNO. AF_07/2016 | CHP | 22.56
5928 | SINAPI | Composição | GUINDAUTO HIDRÁULICO, CAPACIDADE MÁXIMA DE CARGA 6200 KG, MOMENTO MÁXIMO DE CARGA 11,7 TM, ALCANCE MÁXIMO HORIZONTAL 9,70 M, INCLUSIVE CAMINHÃO TOCO PBT 16.000 KG, POTÊNCIA DE 189 CV - CHP DIURNO. AF_06/2014 | CHP | 223.98
5930 | SINAPI | Composição | GUINDAUTO HIDRÁULICO, CAPACIDADE MÁXIMA DE CARGA 6200 KG, MOMENTO MÁXIMO DE CARGA 11,7 TM, ALCANCE MÁXIMO HORIZONTAL 9,70 M, INCLUSIVE CAMINHÃO TOCO PBT 16.000 KG, POTÊNCIA DE 189 CV - CHI DIURNO. AF_06/2014 | CHI | 44.73
5952 | SINAPI | Composição | MARTELETE OU ROMPEDOR PNEUMÁTICO MANUAL, 28 KG, COM SILENCIADOR - CHI DIURNO. AF_07/2016 | CHI | 21.15
87292 | SINAPI | Composição | ARGAMASSA TRAÇO 1:2:8 (EM VOLUME DE CIMENTO, CAL E AREIA MÉDIA ÚMIDA) PARA EMBOÇO/MASSA ÚNICA/ASSENTAMENTO DE ALVENARIA DE VEDAÇÃO, PREPARO MECÂNICO COM BETONEIRA 400 L. AF_08/2019 | m³ | 563.8
87298 | SINAPI | Composição | ARGAMASSA TRAÇO 1:3 (EM VOLUME DE CIMENTO E AREIA MÉDIA ÚMIDA) PARA CONTRAPISO, PREPARO MECÂNICO COM BETONEIRA 400 L. AF_08/2019 | m³ | 637.41
87301 | SINAPI | Composição | ARGAMASSA TRAÇO 1:4 (EM VOLUME DE CIMENTO E AREIA MÉDIA ÚMIDA) PARA CONTRAPISO, PREPARO MECÂNICO COM BETONEIRA 400 L. AF_08/2019 | m³ | 587.55
87894 | SINAPI | Composição | CHAPISCO APLICADO EM ALVENARIA (SEM PRESENÇA DE VÃOS) E ESTRUTURAS DE CONCRETO DE FACHADA, COM COLHER DE PEDREIRO. ARGAMASSA TRAÇO 1:3 COM PREPARO EM BETONEIRA 400L. AF_06/2014 | m² | 6.33
87905 | SINAPI | Composição | CHAPISCO APLICADO EM ALVENARIA (COM PRESENÇA DE VÃOS) E ESTRUTURAS DE CONCRETO DE FACHADA, COM COLHER DE PEDREIRO. ARGAMASSA TRAÇO 1:3 COM PREPARO EM BETONEIRA 400L. AF_06/2014 | m² | 8.35
88239 | SINAPI | Composição | AJUDANTE DE CARPINTEIRO COM ENCARGOS COMPLEMENTARES | H | 19.73
88242 | SINAPI | Composição | AJUDANTE DE PEDREIRO COM ENCARGOS COMPLEMENTARES | H | 18.66
88243 | SINAPI | Composição | AJUDANTE ESPECIALIZADO COM ENCARGOS COMPLEMENTARES | H | 19.7
88247 | SINAPI | Composição | AUXILIAR DE ELETRICISTA COM ENCARGOS COMPLEMENTARES | H | 19.84
88248 | SINAPI | Composição | AUXILIAR DE ENCANADOR OU BOMBEIRO HIDRÁULICO COM ENCARGOS COMPLEMENTARES | H | 19.31
88251 | SINAPI | Composição | AUXILIAR DE SERRALHEIRO COM ENCARGOS COMPLEMENTARES | H | 19.82
88256 | SINAPI | Composição | AZULEJISTA OU LADRILHISTA COM ENCARGOS COMPLEMENTARES | H | 24.98
88262 | SINAPI | Composição | CARPINTEIRO DE FORMAS COM ENCARGOS COMPLEMENTARES | H | 24.81
88264 | SINAPI | Composição | ELETRICISTA COM ENCARGOS COMPLEMENTARES | H | 25.32
88267 | SINAPI | Composição | ENCANADOR OU BOMBEIRO HIDRÁULICO COM ENCARGOS COMPLEMENTARES | H | 24.46
88269 | SINAPI | Composição | GESSEIRO COM ENCARGOS COMPLEMENTARES | H | 24.93
88270 | SINAPI | Composição | IMPERMEABILIZADOR COM ENCARGOS COMPLEMENTARES | H | 25.07
88274 | SINAPI | Composição | MARMORISTA/GRANITEIRO COM ENCARGOS COMPLEMENTARES | H | 24.98
88278 | SINAPI | Composição | MONTADOR DE ESTRUTURA METÁLICA COM ENCARGOS COMPLEMENTARES | H | 19.1
88309 | SINAPI | Composição | PEDREIRO COM ENCARGOS COMPLEMENTARES | H | 25.07
88310 | SINAPI | Composição | PINTOR COM ENCARGOS COMPLEMENTARES | H | 26.13
88315 | SINAPI | Composição | SERRALHEIRO COM ENCARGOS COMPLEMENTARES | H | 24.93
88316 | SINAPI | Composição | SERVENTE COM ENCARGOS COMPLEMENTARES | H | 18.65
88323 | SINAPI | Composição | TELHADISTA COM ENCARGOS COMPLEMENTARES | H | 24.58
88325 | SINAPI | Composição | VIDRACEIRO COM ENCARGOS COMPLEMENTARES | H | 23.15
88417 | SINAPI | Composição | APLICAÇÃO MANUAL DE PINTURA COM TINTA TEXTURIZADA ACRÍLICA EM PANOS CEGOS DE FACHADA (SEM PRESENÇA DE VÃOS) DE EDIFÍCIOS DE MÚLTIPLOS PAVIMENTOS, UMA COR. AF_06/2014 | m² | 13.39
88485 | SINAPI | Composição | APLICAÇÃO DE FUNDO SELADOR ACRÍLICO EM PAREDES, UMA DEMÃO. AF_06/2014 | m² | 2.9
88488 | SINAPI | Composição | APLICAÇÃO MANUAL DE PINTURA COM TINTA LÁTEX ACRÍLICA EM TETO, DUAS DEMÃOS. AF_06/2014 | m² | 16
88489 | SINAPI | Composição | APLICAÇÃO MANUAL DE PINTURA COM TINTA LÁTEX ACRÍLICA EM PAREDES, DUAS DEMÃOS. AF_06/2014 | m² | 14.14
88496 | SINAPI | Composição | APLICAÇÃO E LIXAMENTO DE MASSA LÁTEX EM TETO, DUAS DEMÃOS. AF_06/2014 | m² | 28.25
88628 | SINAPI | Composição | ARGAMASSA TRAÇO 1:3 (EM VOLUME DE CIMENTO E AREIA MÉDIA ÚMIDA), PREPARO MECÂNICO COM BETONEIRA 400 L. AF_08/2019 | m³ | 531.42
88629 | SINAPI | Composição | ARGAMASSA TRAÇO 1:3 (EM VOLUME DE CIMENTO E AREIA MÉDIA ÚMIDA), PREPARO MANUAL. AF_08/2019 | m³ | 624.59
89173 | SINAPI | Composição | (COMPOSIÇÃO REPRESENTATIVA) DO SERVIÇO DE EMBOÇO/MASSA ÚNICA, APLICADO MANUALMENTE, TRAÇO 1:2:8, EM BETONEIRA DE 400L, PAREDES INTERNAS, COM EXECUÇÃO DE TALISCAS, EDIFICAÇÃO HABITACIONAL UNIFAMILIAR (CASAS) E EDIFICAÇÃO PÚBLICA PADRÃO. AF_12/2014 | m² | 36.34
89599 | SINAPI | Composição | LUVA SIMPLES, PVC, SERIE R, ÁGUA PLUVIAL, DN 75 MM, JUNTA ELÁSTICA, FORNECIDO E INSTALADO EM CONDUTORES VERTICAIS DE ÁGUAS PLUVIAIS. AF_12/2014 | UN | 20.02
89800 | SINAPI | Composição | TUBO PVC, SERIE NORMAL, ESGOTO PREDIAL, DN 100 MM, FORNECIDO E INSTALADO EM PRUMADA DE ESGOTO SANITÁRIO OU VENTILAÇÃO. AF_12/2014 | M | 28.2
89807 | SINAPI | Composição | CURVA CURTA 90 GRAUS, PVC, SERIE NORMAL, ESGOTO PREDIAL, DN 75 MM, JUNTA ELÁSTICA, FORNECIDO E INSTALADO EM PRUMADA DE ESGOTO SANITÁRIO OU VENTILAÇÃO. AF_12/2014 | UN | 30.15
89809 | SINAPI | Composição | JOELHO 90 GRAUS, PVC, SERIE NORMAL, ESGOTO PREDIAL, DN 100 MM, JUNTA ELÁSTICA, FORNECIDO E INSTALADO EM PRUMADA DE ESGOTO SANITÁRIO OU VENTILAÇÃO. AF_12/2014 | UN | 19.96
90439 | SINAPI | Composição | FURO EM CONCRETO PARA DIÂMETROS MENORES OU IGUAIS A 40 MM. AF_05/2015 | UN | 57.48
90441 | SINAPI | Composição | FURO EM CONCRETO PARA DIÂMETROS MAIORES QUE 75 MM. AF_05/2015 | UN | 117.62
90778 | SINAPI | Composição | ENGENHEIRO CIVIL DE OBRA PLENO COM ENCARGOS COMPLEMENTARES | H | 104.39
90972 | SINAPI | Composição | COMPRESSOR DE AR REBOCAVEL, VAZÃO 250 PCM, PRESSAO DE TRABALHO 102 PSI, MOTOR A DIESEL POTÊNCIA 81 CV - CHP DIURNO. AF_06/2015 | CHP | 70.01
90973 | SINAPI | Composição | COMPRESSOR DE AR REBOCAVEL, VAZÃO 250 PCM, PRESSAO DE TRABALHO 102 PSI, MOTOR A DIESEL POTÊNCIA 81 CV - CHI DIURNO. AF_06/2015 | CHI | 6.33
91170 | SINAPI | Composição | FIXAÇÃO DE TUBOS HORIZONTAIS DE PVC, CPVC OU COBRE DIÂMETROS MENORES OU IGUAIS A 40 MM OU ELETROCALHAS ATÉ 150MM DE LARGURA, COM ABRAÇADEIRA METÁLICA RÍGIDA TIPO D 1/2, FIXADA EM PERFILADO EM LAJE. AF_05/2015 | M | 3.04
91190 | SINAPI | Composição | CHUMBAMENTO PONTUAL EM PASSAGEM DE TUBO COM DIÂMETRO MENOR OU IGUAL A 40 MM. AF_05/2015 | UN | 4.83
91277 | SINAPI | Composição | PLACA VIBRATÓRIA REVERSÍVEL COM MOTOR 4 TEMPOS A GASOLINA, FORÇA CENTRÍFUGA DE 25 KN (2500 KGF), POTÊNCIA 5,5 CV - CHP DIURNO. AF_08/2015 | CHP | 10.92
91278 | SINAPI | Composição | PLACA VIBRATÓRIA REVERSÍVEL COM MOTOR 4 TEMPOS A GASOLINA, FORÇA CENTRÍFUGA DE 25 KN (2500 KGF), POTÊNCIA 5,5 CV - CHI DIURNO. AF_08/2015 | CHI | 0.56
91927 | SINAPI | Composição | CABO DE COBRE FLEXÍVEL ISOLADO, 2,5 MM², ANTI-CHAMA 0,6/1,0 KV, PARA CIRCUITOS TERMINAIS - FORNECIMENTO E INSTALAÇÃO. AF_12/2015 | M | 5.76
93281 | SINAPI | Composição | GUINCHO ELÉTRICO DE COLUNA, CAPACIDADE 400 KG, COM MOTO FREIO, MOTOR TRIFÁSICO DE 1,25 CV - CHP DIURNO. AF_03/2016 | CHP | 20.82
93282 | SINAPI | Composição | GUINCHO ELÉTRICO DE COLUNA, CAPACIDADE 400 KG, COM MOTO FREIO, MOTOR TRIFÁSICO DE 1,25 CV - CHI DIURNO. AF_03/2016 | CHI | 19.91
93358 | SINAPI | Composição | ESCAVAÇÃO MANUAL DE VALA COM PROFUNDIDADE MENOR OU IGUAL A 1,30 M. AF_02/2021 | m³ | 73.77
93572 | SINAPI | Composição | ENCARREGADO GERAL DE OBRAS COM ENCARGOS COMPLEMENTARES | MES | 3606.88
94103 | SINAPI | Composição | LASTRO DE VALA COM PREPARO DE FUNDO, LARGURA MENOR QUE 1,5 M, COM CAMADA DE BRITA, LANÇAMENTO MANUAL, EM LOCAL COM NÍVEL BAIXO DE INTERFERÊNCIA. AF_06/2016 | m³ | 325.03
94231 | SINAPI | Composição | RUFO EM CHAPA DE AÇO GALVANIZADO NÚMERO 24, CORTE DE 25 CM, INCLUSO TRANSPORTE VERTICAL. AF_07/2019 | M | 58.78
94273 | SINAPI | Composição | ASSENTAMENTO DE GUIA (MEIO-FIO) EM TRECHO RETO, CONFECCIONADA EM CONCRETO PRÉ-FABRICADO, DIMENSÕES 100X15X13X30 CM (COMPRIMENTO X BASE INFERIOR X BASE SUPERIOR X ALTURA), PARA VIAS URBANAS (USO VIÁRIO). AF_06/2016 | M | 52.41
94276 | SINAPI | Composição | ASSENTAMENTO DE GUIA (MEIO-FIO) EM TRECHO CURVO, CONFECCIONADA EM CONCRETO PRÉ-FABRICADO, DIMENSÕES 100X15X13X20 CM (COMPRIMENTO X BASE INFERIOR X BASE SUPERIOR X ALTURA), PARA URBANIZAÇÃO INTERNA DE EMPREENDIMENTOS. AF_06/2016_P | M | 54.2
94319 | SINAPI | Composição | ATERRO MANUAL DE VALAS COM SOLO ARGILO-ARENOSO E COMPACTAÇÃO MECANIZADA. AF_05/2016 | m³ | 69.38
94963 | SINAPI | Composição | CONCRETO FCK = 15MPA, TRAÇO 1:3,4:3,5 (EM MASSA SECA DE CIMENTO/ AREIA MÉDIA/ BRITA 1) - PREPARO MECÂNICO COM BETONEIRA 400 L. AF_05/2021 | m³ | 450.25
94996 | SINAPI | Composição | EXECUÇÃO DE PASSEIO (CALÇADA) OU PISO DE CONCRETO COM CONCRETO MOLDADO IN LOCO, FEITO EM OBRA, ACABAMENTO CONVENCIONAL, ESPESSURA 10 CM, ARMADO. AF_07/2016 | m² | 133.28
95754 | SINAPI | Composição | LUVA DE EMENDA PARA ELETRODUTO, AÇO GALVANIZADO, DN 25 MM (1''), APARENTE, INSTALADA EM TETO - FORNECIMENTO E INSTALAÇÃO. AF_11/2016_P | UN | 8.63
96131 | SINAPI | Composição | APLICAÇÃO MANUAL DE MASSA ACRÍLICA EM PANOS DE FACHADA COM PRESENÇA DE VÃOS, DE EDIFÍCIOS DE MÚLTIPLOS PAVIMENTOS, DUAS DEMÃOS. AF_05/2017 | m² | 26.66
96358 | SINAPI | Composição | PAREDE COM PLACAS DE GESSO ACARTONADO (DRYWALL), PARA USO INTERNO, COM DUAS FACES SIMPLES E ESTRUTURA METÁLICA COM GUIAS SIMPLES, SEM VÃOS. AF_06/2017_P | m² | 81.64
96995 | SINAPI | Composição | REATERRO MANUAL APILOADO COM SOQUETE. AF_10/2017 | m³ | 44.73
97062 | SINAPI | Composição | COLOCAÇÃO DE TELA EM ANDAIME FACHADEIRO. AF_11/2017 | m² | 5.96
97063 | SINAPI | Composição | MONTAGEM E DESMONTAGEM DE ANDAIME MODULAR FACHADEIRO, COM PISO METÁLICO, PARA EDIFICAÇÕES COM MÚLTIPLOS PAVIMENTOS (EXCLUSIVE ANDAIME E LIMPEZA). AF_11/2017 | m² | 8.63
97066 | SINAPI | Composição | COBERTURA PARA PROTEÇÃO DE PEDESTRES SOBRE ESTRUTURA DE ANDAIME, INCLUSIVE MONTAGEM E DESMONTAGEM. AF_11/2017 | m² | 112.32
97114 | SINAPI | Composição | EXECUÇÃO DE JUNTAS DE CONTRAÇÃO PARA PAVIMENTOS DE CONCRETO. AF_11/2017 | M | 0.4
97622 | SINAPI | Composição | DEMOLIÇÃO DE ALVENARIA DE BLOCO FURADO, DE FORMA MANUAL, SEM REAPROVEITAMENTO. AF_12/2017 | m³ | 48.99
97629 | SINAPI | Composição | DEMOLIÇÃO DE LAJES, DE FORMA MECANIZADA COM MARTELETE, SEM REAPROVEITAMENTO. AF_12/2017 | m³ | 110.86
97631 | SINAPI | Composição | DEMOLIÇÃO DE ARGAMASSAS, DE FORMA MANUAL, SEM REAPROVEITAMENTO. AF_12/2017 | m² | 2.89
97634 | SINAPI | Composição | DEMOLIÇÃO DE REVESTIMENTO CERÂMICO, DE FORMA MECANIZADA COM MARTELETE, SEM REAPROVEITAMENTO. AF_12/2017 | m² | 10.75
97634 | SINAPI | Composição | DEMOLIÇÃO DE REVESTIMENTO CERÂMICO, DE FORMA MECANIZADA COM MARTELETE, SEM REAPROVEITAMENTO. AF_12/2017 | m² | 10.75
97647 | SINAPI | Composição | REMOÇÃO DE TELHAS, DE FIBROCIMENTO, METÁLICA E CERÂMICA, DE FORMA MANUAL, SEM REAPROVEITAMENTO. AF_12/2017 | m² | 3.02
97665 | SINAPI | Composição | REMOÇÃO DE LUMINÁRIAS, DE FORMA MANUAL, SEM REAPROVEITAMENTO. AF_12/2017 | UN | 1.12
97914 | SINAPI | Composição | TRANSPORTE COM CAMINHÃO BASCULANTE DE 6 M³, EM VIA URBANA PAVIMENTADA, DMT ATÉ 30 KM (UNIDADE: M3XKM). AF_07/2020 | M3XKM | 2.4
97915 | SINAPI | Composição | TRANSPORTE COM CAMINHÃO BASCULANTE DE 6 M³, EM VIA URBANA PAVIMENTADA, ADICIONAL PARA DMT EXCEDENTE A 30 KM (UNIDADE: M3XKM). AF_07/2020 | M3XKM | 0.96
98458 | SINAPI | Composição | TAPUME COM COMPENSADO DE MADEIRA. AF_05/2018 | m² | 156.24
98679 | SINAPI | Composição | PISO CIMENTADO, TRAÇO 1:3 (CIMENTO E AREIA), ACABAMENTO LISO, ESPESSURA 2,0 CM, PREPARO MECÂNICO DA ARGAMASSA. AF_09/2020 | m² | 34.73
98746 | SINAPI | Composição | SOLDA DE TOPO EM CHAPA/PERFIL/TUBO DE AÇO CHANFRADO, ESPESSURA=1/4''. AF_06/2018 | M | 60.42
99803 | SINAPI | Composição | LIMPEZA DE PISO CERÂMICO OU PORCELANATO COM PANO ÚMIDO. AF_04/2019 | m² | 1.8
99814 | SINAPI | Composição | LIMPEZA DE SUPERFÍCIE COM JATO DE ALTA PRESSÃO. AF_04/2019 | m² | 1.7
100717 | SINAPI | Composição | LIXAMENTO MANUAL EM SUPERFÍCIES METÁLICAS EM OBRA. AF_01/2020 | m² | 8.96
100726 | SINAPI | Composição | PINTURA COM TINTA ALQUÍDICA DE FUNDO E ACABAMENTO (ESMALTE SINTÉTICO GRAFITE) APLICADA A ROLO OU PINCEL SOBRE SUPERFÍCIES METÁLICAS (EXCETO PERFIL) EXECUTADO EM OBRA (POR DEMÃO). AF_01/2020 | m² | 25.16
100758 | SINAPI | Composição | PINTURA COM TINTA ALQUÍDICA DE ACABAMENTO (ESMALTE SINTÉTICO ACETINADO) APLICADA A ROLO OU PINCEL SOBRE SUPERFÍCIES METÁLICAS (EXCETO PERFIL) EXECUTADO EM OBRA (02 DEMÃOS). AF_01/2020 | m² | 45.43
100947 | SINAPI | Composição | TRANSPORTE COM CAMINHÃO CARROCERIA 9T, EM VIA URBANA PAVIMENTADA, DMT ATÉ 30KM (UNIDADE: TXKM). AF_07/2020 | TXKM | 1.76
100948 | SINAPI | Composição | TRANSPORTE COM CAMINHÃO CARROCERIA 9T, EM VIA URBANA PAVIMENTADA, ADICIONAL PARA DMT EXCEDENTE A 30 KM (UNIDADE: TXKM). AF_07/2020 | TXKM | 0.7
101159 | SINAPI | Composição | ALVENARIA DE VEDAÇÃO DE BLOCOS CERÂMICOS MACIÇOS DE 5X10X20CM (ESPESSURA 10CM) E ARGAMASSA DE ASSENTAMENTO COM PREPARO EM BETONEIRA. AF_05/2020 | m² | 132.45
102491 | SINAPI | Composição | PINTURA DE PISO COM TINTA ACRÍLICA, APLICAÇÃO MANUAL, 2 DEMÃOS, INCLUSO FUNDO PREPARADOR. AF_05/2021 | m² | 17.97
102501 | SINAPI | Composição | PINTURA DE FAIXA DE PEDESTRE OU ZEBRADA COM TINTA ACRÍLICA, E = 30 CM, APLICAÇÃO MANUAL. AF_05/2021 | m² | 21.67
102508 | SINAPI | Composição | PINTURA DE FAIXA DE PEDESTRE OU ZEBRADA COM TINTA EPÓXI, E = 30 CM, APLICAÇÃO MANUAL. AF_05/2021 | m² | 41.27
102988 | SINAPI | Composição | RECOMPOSIÇÃO DE PAVIMENTO EM PISO INTERTRAVADO, COM REAPROVEITAMENTO DOS BLOCOS INTERTRAVADOS, PARA FECHAMENTO DE VALAS - INCLUSO RETIRADA E COLOCAÇÃO DO MATERIAL. AF_12/2020 | m² | 52.11
103328 | SINAPI | Composição | ALVENARIA DE VEDAÇÃO DE BLOCOS CERÂMICOS FURADOS NA HORIZONTAL DE 9X19X19 CM (ESPESSURA 9 CM) E ARGAMASSA DE ASSENTAMENTO COM PREPARO EM BETONEIRA. AF_12/2021 | m² | 84.55
103336 | SINAPI | Composição | ALVENARIA DE VEDAÇÃO DE BLOCOS VAZADOS DE CONCRETO APARENTE DE 9X19X39 CM (ESPESSURA 9 CM) E ARGAMASSA DE ASSENTAMENTO COM PREPARO EM BETONEIRA. AF_12/2021 | m² | 76.92
018097 | SBC | Insumo | TINTA LATEX PVA PREMIUN BRANCO NEVE SUVINIL (18 L) | L | 20
CM0007 | Próprio | Insumo | Eletroduto rígido de aço carbono, sem costura, com revestimento protetor de zinco aplicado a quente, extremidades rosqueadas, classe pesada, Ø25mm (3/4" BSPP), fab. Apolo | m | 27.97
CM0065 | Próprio | Insumo | Acabamento reto (granito) | m | 25
CM0169 | Próprio | Insumo | Impermeabilizante hidrofugante com efeito natural que não altera a cor da superfície, adequado para aplicação em granito, ref. Bellinzoni Proteção Contra Manchas | l | 86.79
CM0173 | Próprio | Insumo | Fornecimento e instalação de tabica metálica pré pintada, para forro em gesso acartonado | m | 15.67
CM0614 | Próprio | Insumo | Forro estruturado em placas de gesso acartonado, modelo D-112 unidirecional - 1ST 12,5/BR | m² | 73.7
CM0645 | Próprio | Insumo | Anotação de Resposanbilidade Técnica (Faixa 3 - Tabela A - CONFEA) | vb | 233.94
CM0748 | Próprio | Insumo | Plástico bolha | m² | 0.5
CM0757 | Próprio | Insumo | Friso para pingadeira (granito) | m | 6
CM1130 | Próprio | Insumo | Cerâmica tamanho 5x5cm, produto telado em 30,57x30,57cm, Linha Engenharia, código M6329, cor Barents fab. Atlas | m² | 85.38
CM1223 | Próprio | Insumo | Vidro laminado espessura final de 6mm, composto de vidro externo comum refletivo 3mm na cor bronze e vidro interno comum incolor 3mm unidos por filme de polivinil butiral - PVB | m² | 386.47
CM1439 | Próprio | Insumo | Tela arame galvanizado mosqueteira contra insetos | m² | 537.71
CM1475 | Próprio | Insumo | Manta asfáltica elastomérica em poliéster 4mm, antirraiz | m² | 59.58
CM1490 | Próprio | Insumo | Tampa para reservatório em alumínio naval xadrez, dobrada, antiderrapante, com borracha de vedação entre a base de apoio e tampa. Dimensões: 70 x 70cm Prolider | un | 673.74
CM1498 | Próprio | Insumo | Teste de arrancamento de argamassa - determinação de resistência de aderência à tração | un | 1732.8
CM1529 | Próprio | Insumo | Telha termoacústica, tipo trapezoidal com núcleo isolante em PIR com espessura de 50mm, revestimento externo e interno de aço (0,50 / 0,43), pré pintado na cor BRANCA, inclusive acessórios de fixação, cumeeiras e acabamentos, ref. Isotelha Termoacústica PIR 50, Isoeste | m² | 245.35
CM1658 | Próprio | Insumo | Borracha de vedação tipo gaxeta em EPDM, ref FAA-218 (GUA 2218 – pingadeira) - Belmetal-Atlanta | m | 2.59
CM1659 | Próprio | Insumo | Borracha de vedação tipo gaxeta em EPDM, FAA-250 (GUA 2250 – GAXETA EXTERNA FLAP) - Belmetal-Atlanta | m | 0.83
CM1688 | Próprio | Insumo | Curva de aço galvanizado 1 1/2" | un | 53.5
CM1742 | Próprio | Insumo | Fechamento em sistema misto de steel frame não estrutural, inclusive tratamento de juntas, espessura final de aproximadamente de 12 cm. Internamente com chapa de gesso acartonado e=12,5mm; externamente com placa cimentícia e=12,5 mm; membrana hidrófuga; e massa basecoat | m² | 760.53
CM1746 | Próprio | Insumo | Manta de papel kraft com plástico bolha alta resistência | m² | 5.95
CM1757 | Próprio | Insumo | Delimitador de profundidade (Tarucel) Ø 15mm | m | 0.56
CM1797 | Próprio | Insumo | Olhal de ancoragem em aço inox, resistência de 1500 kgf | un | 690
CM1961 | Próprio | Insumo | Fundo preparador para metais, ref. Super Galvite, fab. Sherwin Williams | l | 23.79
CM1968 | Próprio | Insumo | Teste de arrancamento de revestimento cerâmico 6 séries de 12 pontos | un | 1732.8
CM1972 | Próprio | Insumo | Forro em alumínio ou aluzinc composto por réguas planas e lisas, de 80mm, separação de 20mm entre réguas, pintura dupla face realizada em fábrica, cor branca, fixação composta por tirantes, porta painel e suporte regulador de nível, ref. Linha B, Hunter Douglas | m² | 181.9
CM1974 | Próprio | Insumo | Telha termoacústica, tipo trapezoidal com núcleo isolante em PIR com espessura de 50mm, revestimento externo e interno de aço (0,50 / 0,43), pré pintado na cor CINZA, inclusive acessórios de fixação, cumeeiras e acabamentos, ref. Telha forro Isotelha Termoacústica PIR 50, Isoeste | m² | 320.55
CM1980 | Próprio | Insumo | Recuperação de fachada em mármore, incluindo limpeza com produto específico, remoção e aplicação de novo rejunte em PU, polimento e impermeabilização com Belllinzone | m² | 117.61
CM2001 | Próprio | Insumo | Portão pivotante de duas folhas (4,90 x 2,76,)m com tubos de aço retangulares 30x20mm, espessura de 1,2mm e espaçamento de 11cm entre barras, as travessas superiores são 100x50mm (e=2,25mm), para a fixação serão utilizados montantes em perfil UCD enrijecido duplo de 100x100, espessura de 2,65mm | un | 8502
CM2002 | Próprio | Insumo | Portão de abrir (0,9x2,1)m, confeccionado em tubos de aço retangulares 30x20mm, espessura de 1,2mm e espaçamento de 11cm entre barras, as travessas superiores, inferiores e de reforço serão em perfis retangulares, 50x30mm (e=1,50mm). | un | 2350
CM2003 | Próprio | Insumo | Grade em tubos de aço retangulares 30x20mm, espessura de 1,2mm e espaçamento de 11cm entre barras, | m² | 2700
CM2004 | Próprio | Insumo | Automatizador elétrico pivotante para portão duplo, marca Peccinin, modelo Golden Max | un | 2246.37
CM2005 | Próprio | Insumo | Fechadura elétrica dupla de sobrepor, resistente a corrosão, marca HDL, modelo C-90 | un | 240.75
CM2006 | Próprio | Insumo | Caixa de passagem de piso com tampa, em alumínio, 15x15x10cm, marca Tramontina, modelo 56123002 | un | 67.68
CM2007 | Próprio | Insumo | Tubo em aço carbono SAE 120x120mm #13 (2,25mm) | m | 120.05
MPDFT0485 | Próprio | Composição | Copia da SINAPI (87775) - EMBOÇO OU MASSA ÚNICA EM ARGAMASSA TRAÇO 1:4, PREPARO MECÂNICO COM BETONEIRA 400 L, APLICADA MANUALMENTE EM PANOS DE FACHADA COM PRESENÇA DE VÃOS, ESPESSURA DE 25 MM. | m² | 53.29

## Marcas e Modelos
P. Execução: | Objeto: Recuperação das coberturas e Fachadas no edifício das Promotorias de Justiça da Infância e Juventude |  |  | Licitação:
A | Local: SEPN 711/911, - Asa Norte Bloco B - Brasília – DF |  |  | B
P. Validade: | Razão Social: |  |  | Data:
C | D |  |  | 1899-12-31
P. Garantia: | CNPJ: |  |  | Telefone:
F | G |  |  | E
Planilha de Marcas e Modelos
Item | Referência Comercial |  | Produto Ofertado
| Marca | Modelo | Marca | Modelo
Manta asfáltica | Viapol | Torodin
Primer | Viapol | Viabit
Asfalto modificado | Viapol | Asfalto modificado III
Emulsão adesiva | Viapol | Viafix
Mastique de Poliuretano | Viapol | Monopol PU 40 cor cinza
Geotextil | Bidim | Manta RT-14
Tinta acrílica | Coral | Branco neve
Tinta acrílica | Suvinil Sempre Nova | Cinza Asfalto, P161
Revestimento texturizado | Suvinil texturatto premium | Cinza Asfalto P161
Tinta PVA | Coral | Branco Neve
Massa corrida | Coral | *********
Tinta epóxi | Polipiso/ Poxcolor tinta | Branco e azul
Tinta acrílica para pisos | Sherwin Williams/ Novacor Piso Premium | Concreto
Tinta acrílica para pisos | Sherwin-Williams/ Novacor Piso Premium | Branco e azul
Tinta de sinalização viária | ICD Vias/ Viaflex | Branco, amarelo e vermelho
Microesferas de vidro | Dragonlux/ PREMIX I-B | *******
Tinta acrílica para forro | Coral | Branco Neve
Tinta esmalte | Coral/ Coralit UltraResistência | Cinza, conforme padrão existente
Pastilha cinza | Atlas/ Linha Engenharia, código M6329 | Barents
Argamassa de assentamento | Portokoll/ Superflex AC III | ********
Argamassa de rejuntamento | Quartzolit/ Tipo II | Definir no local
Selante de Poliuretano | Sika/ Sikaflex Construction | *******
Telha trapezoidal termoacústica | Isotelha | Termoacústica PIR 50
Gesso acartonado | Knauf | Tipo Tetos- código D112
Alçapões | Prolider | ********
Impermeabilizante hidrofugante | Bellinzoni
Borracha de vedação | Belmetal/Atlanta | FAA-218 (GUA 2218)
Borracha de vedação | Belmetal/Atlanta | FAA-250 (GUA 2250)
Perfis metálicos | Knauf | 0,95x90x3000mm.
Chapa de gesso acartonado | Knauf | Branca
Fita de papel microperfurado | Knauf | Branca
Massa | Knauf | ReadyFix
Membrana hidrófuga | ProFort | ProFort System
Chapa cimentícia | ProFort | ProFort Next
Fita de junta | Profort | Fita Fiberglass ProFort System
Tela de Fibra de Vidro | Profort | Tela Fiberglass ProFort System
Massa Base Coat | Profort | Base Coat ProFort System
Parafusos | - | DW PB 25 mm
Parafusos | - | PB 4,8 x 19 mm
Parafusos | - | PB 4,2 x 32 mm
Forro metálico | Hunter Douglas | Linha B, modelo 80B
Automatizador para acesso de veículos | Peccinin | Golden Max
Fechadura para acesso de pedestres | HDL | C-90
Caixa de passagem | Tramontina | 56123002
Cabos | Prysmian | Eprotenax GSETTE
Impermeabilizante mármore da fachada | Bellinzoni | Idea Hp Impermeabilizante
Mastique para estucar Fachada | Bellinzoni | Mastique TAK
Argamassa para rejuntamento mármore da fachada | Portokoll | Rejuntamento colorido Cerâmicas & pedras
Selante de Poliuretano | Sika | Sikaflex Construction

## Composição de BDI
P. Execução: |  | Objeto: Recuperação das coberturas e Fachadas no edifício das Promotorias de Justiça da Infância e Juventude | Licitação:
A |  | Local: SEPN 711/911, - Asa Norte Bloco B - Brasília – DF | B
P. Validade: |  | Razão Social: | Data:
C |  | D | 1899-12-31
P. Garantia: |  | CNPJ: | Telefone:
F |  | G | E
Composição de BDI
Item | Discriminação |  | %
Grupo A | % em relação ao custo direto CD
A1 | Despesas Indiretas |  | 15.74%
a1 | Administração Central |  | 4%
a2 | Seguro + garantia |  | 0.8%
a3 | Risco |  | 1.27%
a4 | Despesa Financeira |  | 1.23%
a5 | Lucro |  | 8.44%
Grupo B | % em relação ao valor total VT
B1 | Tributos |  | 4.65%
| Pis |  | 0.65%
| Cofins |  | 3%
| ISS (2% após desconto das mercadorias aplicadas) |  | 1%
BDI | BDI = [(((1+(a1+a2+a3))*(1+a4)*(1+a5)))/(1-B1)-1] |  | 22.12%

## Composição de Encargos Sociais
P. Execução: |  | Objeto: Recuperação das coberturas e Fachadas no edifício das Promotorias de Justiça da Infância e Juventude | Licitação:
A |  | Local: SEPN 711/911, - Asa Norte Bloco B - Brasília – DF | B
P. Validade: |  | Razão Social: | Data:
C |  | D | 1899-12-31
P. Garantia: |  | CNPJ: | Telefone:
F |  | G | E
Composição de Encargos Sociais - Mensalista não desonerado
Item | Discriminação |  | %
GRUPO A
A1 | INSS |  | 20%
A2 | SESI |  | 1.5%
A3 | SENAI |  | 1%
A4 | INCRA |  | 0.2%
A5 | SEBRAE |  | 0.6%
A6 | Salário-Educação |  | 2.5%
A7 | Seguro Contra Acidentes Trabalho |  | 3%
A8 | Fundo de Garantia por Tempo de Serviços |  | 8%
A9 | SECONCI |  | 1%
A | Total dos Encargos Sociais Básicos |  | 37.8%
GRUPO B
B1 | Repouso Semanal Remunerado |  | 17.75%
B2 | Feriados |  | 3.41%
B3 | Auxílio-enfermidade |  | 0.84%
B4 | 13º Salário |  | 10.7%
B5 | Licença-paternidade |  | 0.07%
B6 | Faltas justificadas |  | 0.71%
B7 | Dias de chuva |  | 1.33%
B8 | Auxílio acidente de trabalho |  | 0.1%
B9 | Férias gozadas |  | 8.02%
B10 | Salário maternidade |  | 0.03%
B | Total de Encargos Sociais que recebem incidências de A |  | 42.96%
GRUPO C
C1 | Aviso prévio indenizado |  | 4.15%
C2 | Aviso prévio trabalhado |  | 0.1%
C3 | Férias indenizadas |  | 4.94%
C4 | Depósito rescisão sem justa causa |  | 3.23%
C5 | Indenização adicional |  | 0.35%
C | Total de Encargos Sociais que recebem incidências de A |  | 12.77%
GRUPO D
D1 | Reincidência de A sobre B |  | 16.24%
D2 | Reincidência do FGTS sobre API e Grupo A sobre APT |  | 0.37%
D | Total das Taxas incidências e reincidências |  | 16.61%
Total das taxas incidências e reincidências |  |  | 110.1%

## Cronograma
P. Execução: | Objeto: Recuperação das coberturas e Fachadas no edifício das Promotorias de Justiça da Infância e Juventude | Licitação:
A | Local: SEPN 711/911, - Asa Norte Bloco B - Brasília – DF | B
P. Validade: | Razão Social: | Data:
C | D | 1899-12-31
P. Garantia: | CNPJ: | Telefone:
F | G | E
Cronograma Físico e Financeiro
Item | Descrição | Total Por Etapa | 30 DIAS | 60 DIAS | 90 DIAS | 120 DIAS
01 | SERVIÇOS TÉCNICO-PROFISSIONAIS | 0.91% | 43.94% | 0% | 56.06% | 0%
|  | 12363.54 | 5432.34 | 0 | 6931.2 | 0
01.05 | PERÍCIAS E VISTORIAS | 0.9% | 42.86% | 0% | 57.14% | 0%
|  | 12129.6 | 5198.4 | 0 | 6931.2 | 0
01.05.1 | Teste de arrancamento de argamassa (com 12 amostras) - determinação de resistência de aderência à tração | 0.77% | 50% | 0% | 50% | 0%
| #N/A | 10396.8 | 5198.4 | 0 | 5198.4 | 0
01.05.2 | Teste de arrancamento de revestimento cerâmico 6 séries de 12 pontos | 0.13% |  | 0% | 100% | 0%
|  | 1732.8 | 0 | 0 | 1732.8 | 0
01.08 | TAXAS E EMOLUMENTOS | 0.02% | 100% | 0% | 0% | 0%
|  | 233.94 | 233.94 | 0 | 0 | 0
01.08.1 | Anotação de Responsabilidade Técnica (Faixa 3 - Tabela A - CONFEA) | 0.02% | 100% | 0% | 0% | 0%
|  | 233.94 | 233.94 | 0 | 0 | 0
02 | SERVIÇOS PRELIMINARES | 10.73% | 62.68% | 17.17% | 13.74% | 6.42%
|  | 145260.43 | 91049.35 | 24936.08 | 19953.73 | 9321.29
02.01 | CANTEIRO DE OBRA: IMPLANTAÇÃO, OPERAÇÃO E MANUTENÇÃO | 5.07% | 53.33% | 13.66% | 21.5% | 11.51%
|  | 68678.13 | 36626.5 | 9384.02 | 14762.89 | 7904.72
02.01.01 | Construções provisórias | 0.27% | 29.48% | 20.52% | 20.52% | 29.48%
|  | 3617.71 | 1066.67 | 742.18 | 742.18 | 1066.67
02.01.01.02 | Depósitos | 0.27% | 29.48% | 20.52% | 20.52% | 29.48%
|  | 3617.71 | 1066.67 | 742.18 | 742.18 | 1066.67
02.01.01.02.1 | LOCACAO DE CONTAINER 2,30 X 6,00 M, ALT. 2,50 M, PARA ESCRITORIO, SEM DIVISORIAS INTERNAS E SEM SANITARIO | 0.22% | 25% | 25% | 25% | 25%
| #N/A | 2968.72 | 742.18 | 742.18 | 742.18 | 742.18
02.01.01.02.2 | Transporte, carga e descarga de container | 0.05% | 50% |  |  | 50%
|  | 648.99 | 324.49 | 0 | 0 | 324.49
02.01.03 | Proteção e sinalização | 4.81% | 54.66% | 13.28% | 21.55% | 10.51%
|  | 65060.42 | 35559.83 | 8641.84 | 14020.71 | 6838.05
02.01.03.01 | Tapumes | 1.62% | 99.31% | 0.69% | 0% | 0%
|  | 21953.25 | 21801.42 | 151.83 | 0 | 0
02.01.03.01.1 | COBERTURA PARA PROTEÇÃO DE PEDESTRES SOBRE ESTRUTURA DE ANDAIME, INCLUSIVE MONTAGEM E DESMONTAGEM. AF_11/2017 | 0.22% | 100% |  |  | 0%
|  | 3032.64 | 3032.64 | 0 | 0 | 0
02.01.03.01.2 | TAPUME COM COMPENSADO DE MADEIRA. AF_05/2018 | 1.25% | 100% |  |  | 0%
|  | 16873.92 | 16873.92 | 0 | 0 | 0
02.01.03.01.3 | Cópia da FDE (13.80.013) - Proteção / isolamento de superfícies com lona plástica preta | 0.13% | 100% |  |  | 0%
|  | 1819.56 | 1819.56 | 0 | 0 | 0
02.01.03.01.4 | Copia da SBC (012223) - TAPUME/CERCAMENTO COM TELA PLÁSTICA, ALTURA 1,20M | 0.01% | 100% |  |  | 0%
|  | 75.3 | 75.3 | 0 | 0 | 0
02.01.03.01.5 | Cópia da CPOS (02.03.030) - Proteção de superfícies com plástico bolha | 0.01% |  | 100% |  | 0%
|  | 151.83 | 0 | 151.83 | 0 | 0
02.01.03.02 | Cercas | 0.1% | 0% | 100% | 0% | 0%
|  | 1389.66 | 0 | 1389.66 | 0 | 0
02.01.03.02.1 | Copia da SINAPI (91190) - CHUMBAMENTO PARA OLHAL DE ANCORAGEM PARA BALANCIM EM AÇO INOX, RESISTÊNCIADE 1500 KGF | 0.1% |  | 100% |  | 0%
|  | 1389.66 | 0 | 1389.66 | 0 | 0
02.01.03.06 | Andaimes | 3.08% | 32.98% | 17.02% | 33.61% | 16.39%
|  | 41717.51 | 13758.41 | 7100.35 | 14020.71 | 6838.05
02.01.03.06.1 | LOCACAO DE ANDAIME METALICO TIPO FACHADEIRO, LARGURA DE 1,20 M, ALTURA POR PECA DE 2,0 M, INCLUINDO SAPATAS E ITENS NECESSARIOS A INSTALACAO | 1.37% | 25% | 25% | 50% | 0%
|  | 18485.14 | 4621.29 | 4621.28 | 9242.57 | 0
02.01.03.06.2 | LOCACAO DE ANDAIME METALICO TUBULAR DE ENCAIXE, TIPO DE TORRE, COM LARGURA DE 1 ATE 1,5 M E ALTURA DE *1,00* M (INCLUSO SAPATAS FIXAS OU RODIZIOS) | 0.05% | 25% | 25% | 25% | 25%
|  | 720 | 180 | 180 | 180 | 180
02.01.03.06.3 | MONTAGEM E DESMONTAGEM DE ANDAIME MODULAR FACHADEIRO, COM PISO METÁLICO, PARA EDIFICAÇÕES COM MÚLTIPLOS PAVIMENTOS (EXCLUSIVE ANDAIME E LIMPEZA). AF_11/2017 | 0.98% | 50% |  |  | 50%
|  | 13316.09 | 6658.05 | 0 | 0 | 6658.05
02.01.03.06.4 | COLOCAÇÃO DE TELA EM ANDAIME FACHADEIRO. AF_11/2017 | 0.68% | 25% | 25% | 50% | 0%
|  | 9196.28 | 2299.07 | 2299.07 | 4598.14 | 0
02.02 | DEMOLIÇÃO, REMOÇÃO, INTERDIÇÃO E REMANEJAMENTO | 5.66% | 71.06% | 20.31% | 6.78% | 1.85%
|  | 76582.3 | 54422.85 | 15552.06 | 5190.84 | 1416.57
02.02.01 | Demolição convencional | 2.09% | 99.61% | 0.39% | 0% | 0%
|  | 28281.58 | 28170.72 | 110.86 | 0 | 0
02.02.01.01 | Fundações e estruturas de concreto | 0.4% | 97.94% | 2.06% | 0% | 0%
|  | 5372.08 | 5261.22 | 110.86 | 0 | 0
02.02.01.01.1 | Copia da SIURB (175023) - DEMOLIÇÃO MECANIZADA DE CONCRETO ARMADO | 0.07% | 100% |  |  | 0%
|  | 943.74 | 943.74 | 0 | 0 | 0
02.02.01.01.2 | Copia da SEINFRA (C1049) - DEMOLIÇÃO DE CONCRETO SIMPLES | 0.16% | 100% |  |  | 0%
|  | 2200.32 | 2200.32 | 0 | 0 | 0
02.02.01.01.3 | DEMOLIÇÃO DE LAJES, DE FORMA MECANIZADA COM MARTELETE, SEM REAPROVEITAMENTO. AF_12/2017 | 0.01% |  | 100% |  | 0%
|  | 110.86 | 0 | 110.86 | 0 | 0
02.02.01.01.4 | FURO EM CONCRETO PARA DIÂMETROS MAIORES QUE 75 MM. AF_05/2015 | 0.16% | 100% |  |  | 0%
|  | 2117.16 | 2117.16 | 0 | 0 | 0
02.02.01.04 | Vedações | 0.04% | 100% | 0% | 0% | 0%
|  | 538.89 | 538.89 | 0 | 0 | 0
02.02.01.04.1 | DEMOLIÇÃO DE ALVENARIA DE BLOCO FURADO, DE FORMA MANUAL, SEM REAPROVEITAMENTO. AF_12/2017 | 0.04% | 100% |  |  | 0%
|  | 538.89 | 538.89 | 0 | 0 | 0
02.02.01.07 | Revestimentos e forros | 1.64% | 100% | 0% | 0% | 0%
|  | 22233.2 | 22233.2 | 0 | 0 | 0
02.02.01.07.1 | DEMOLIÇÃO DE REVESTIMENTO CERÂMICO, DE FORMA MECANIZADA COM MARTELETE, SEM REAPROVEITAMENTO. AF_12/2017 | 0.15% | 100% |  |  | 0%
|  | 2096.25 | 2096.25 | 0 | 0 | 0
02.02.01.07.2 | DEMOLIÇÃO DE ARGAMASSAS, DE FORMA MANUAL, SEM REAPROVEITAMENTO. AF_12/2017 | 0.04% | 100% |  |  | 0%
|  | 563.55 | 563.55 | 0 | 0 | 0
02.02.01.07.3 | Demolição de camada de proteção mecânica, impermeabilização e regularização de base | 1.45% | 100% |  |  | 0%
|  | 19573.4 | 19573.4 | 0 | 0 | 0
02.02.01.08 | Pavimentações | 0.01% | 100% | 0% | 0% | 0%
|  | 137.41 | 137.41 | 0 | 0 | 0
02.02.01.08.1 | Copia da SETOP (DEM-MFC-005) - REMOÇÃO DE MEIO-FIO PRÉ-MOLDADO DE CONCRETO INCLUSIVE CARGA | 0.01% | 100% |  |  | 0%
|  | 137.41 | 137.41 | 0 | 0 | 0
02.02.02 | Remoção | 3.57% | 54.35% | 31.97% | 10.75% | 2.93%
|  | 48300.72 | 26252.13 | 15441.2 | 5190.84 | 1416.57
02.02.02.01 | Remoção de equipamentos e acessórios | 1.75% | 58.75% | 32.92% | 8.34% | 0%
|  | 23753.32 | 13954.15 | 7819.12 | 1980.06 | 0
02.02.02.01.1 | RECOMPOSIÇÃO DE PAVIMENTO EM PISO INTERTRAVADO, COM REAPROVEITAMENTO DOS BLOCOS INTERTRAVADOS, PARA FECHAMENTO DE VALAS - INCLUSO RETIRADA E COLOCAÇÃO DO MATERIAL. AF_12/2020 | 0.02% |  | 50% | 50% | 0%
|  | 260.55 | 0 | 130.28 | 130.28 | 0
02.02.02.01.2 | Remoção, com reaproveitamento, de letreiro da fachada, inclusive transporte e armazenamento | 0.03% | 100% |  |  | 0%
|  | 439.41 | 439.41 | 0 | 0 | 0
02.02.02.01.3 | Remoção de brise metálico | 0.33% | 100% |  |  | 0%
|  | 4513.52 | 4513.52 | 0 | 0 | 0
02.02.02.01.4 | Copia da SINAPI (97650) - REMOÇÃO DE TRAMA DE MADEIRA PARA COBERTURA, DE FORMA MANUAL, COM REAPROVEITAMENTO. | 0.37% | 100% |  |  | 0%
|  | 5071.29 | 5071.29 | 0 | 0 | 0
02.02.02.01.5 | Cópia SINAPI 97647 - Remoção de telhas, de cobertura, de forma manual, com reaproveitamento | 0.17% | 100% |  |  | 0%
|  | 2356.62 | 2356.62 | 0 | 0 | 0
02.02.02.01.6 | Copia da ORSE (9860) - Remoção de esquadria de ferro | 0.09% |  | 100% |  | 0%
|  | 1186.25 | 0 | 1186.25 | 0 | 0
02.02.02.01.7 | Copia da SBC (022412) - Remoção de pintura textura em paredes internas e externas | 0.03% |  | 50% | 50% | 0%
|  | 447 | 0 | 223.5 | 223.5 | 0
02.02.02.01.8 | Copia da SINAPI (102192) - Remoção de vidro Laminado ou temperado | 0.24% |  | 100% |  | 0%
|  | 3257.45 | 0 | 3257.45 | 0 | 0
02.02.02.01.9 | Baseado na Sinapi (97645) - Remoção de tampa / tampão metálico | 0% |  | 100% |  | 0%
|  | 22.47 | 0 | 22.47 | 0 | 0
02.02.02.01.10 | Copia da CPOS (04.09.080) - Retirada de batente, corrimão ou peças lineares metálicas, fixados | 0.01% | 100% |  |  | 0%
|  | 97.76 | 97.76 | 0 | 0 | 0
02.02.02.01.11 | Copia da ORSE (7725) - Remoção de pintura látex (raspagem e/ou lixamento e/ou escovação) | 0.24% |  | 50% | 50% | 0%
|  | 3252.56 | 0 | 1626.28 | 1626.28 | 0
02.02.02.01.12 | Copia da CPOS (04.09.100) - Retirada de Gradil e portão de ferro | 0.05% |  | 100% |  | 0%
|  | 642.39 | 0 | 642.39 | 0 | 0
02.02.02.01.13 | Copia da SINAPI (102192) - REMOÇÃO DE VIDRO TEMPERADO FIXADO EM PERFIL U, COM REAPROVEITAMENTO | 0.05% |  | 100% |  | 0%
|  | 730.5 | 0 | 730.5 | 0 | 0
02.02.02.01.14 | Copia da SBC (023112) - Retirada de cantoneira e pingadeira | 0.11% | 100% |  |  | 0%
|  | 1475.55 | 1475.55 | 0 | 0 | 0
02.02.02.02 | Remoção de redes hidráulicas, elétricas e de utilidades | 0.18% | 1.2% | 98.41% | 0.4% | 0%
|  | 2389.88 | 28.56 | 2351.8 | 9.52 | 0
02.02.02.02.1 | REMOÇÃO DE LUMINÁRIAS, DE FORMA MANUAL, SEM REAPROVEITAMENTO. AF_12/2017 | 0% | 75% |  | 25% | 0%
|  | 38.08 | 28.56 | 0 | 9.52 | 0
02.02.02.02.2 | Remoção, com reaproveitamento, do sistema de proteção contra descargas atmosféricas | 0.13% |  | 100% |  | 0%
|  | 1755 | 0 | 1755 | 0 | 0
02.02.02.02.3 | Copia da CPOS (04.30.060) - Remoção de tubulação hidráulica em geral, incluindo conexões, caixas e ralos | 0.04% |  | 100% |  | 0%
|  | 596.8 | 0 | 596.8 | 0 | 0
02.02.02.03 | Carga, transporte, descarga e espalhamento de materiais provenientes de demolição | 1.64% | 55.37% | 23.79% | 14.45% | 6.39%
|  | 22157.52 | 12269.42 | 5270.28 | 3201.26 | 1416.57
02.02.02.03.1 | Transporte de material – bota-fora, D.M.T = 60,0 km - carga manual | 1.05% | 50% | 25% | 15% | 10%
|  | 14165.7 | 7082.85 | 3541.43 | 2124.86 | 1416.57
02.02.02.03.2 | TRANSPORTE COM CAMINHÃO CARROCERIA 9T, EM VIA URBANA PAVIMENTADA, DMT ATÉ 30KM (UNIDADE: TXKM). AF_07/2020 | 0.07% |  |  | 100% | 0%
|  | 950.4 | 0 | 0 | 950.4 | 0
02.02.02.03.3 | TRANSPORTE COM CAMINHÃO CARROCERIA 9T, EM VIA URBANA PAVIMENTADA, ADICIONAL PARA DMT EXCEDENTE A 30 KM (UNIDADE: TXKM). AF_07/2020 | 0.01% |  |  | 100% | 0%
|  | 126 | 0 | 0 | 126 | 0
02.02.02.03.4 | Baseado em SIURB (010211) - Carga manual e remoção de terra ou entulho | 0.51% | 75% | 25% |  | 0%
|  | 6915.42 | 5186.57 | 1728.85 | 0 | 0
03 | SERVIÇOS AUXILIARES E ADMINISTRATIVOS | 1.86% | 25% | 25% | 25% | 25%
|  | 25179.69 | 6294.92 | 6294.92 | 6294.92 | 6294.92
03.01 | PESSOAL | 1.86% | 25% | 25% | 25% | 25%
|  | 25179.69 | 6294.92 | 6294.92 | 6294.92 | 6294.92
03.01.01 | Administração | 0.79% | 25% | 25% | 25% | 25%
|  | 10752.17 | 2688.04 | 2688.04 | 2688.04 | 2688.04
03.01.01.1 | ENGENHEIRO CIVIL DE OBRA PLENO COM ENCARGOS COMPLEMENTARES | 0.79% | 25% | 25% | 25% | 25%
|  | 10752.17 | 2688.04 | 2688.04 | 2688.04 | 2688.04
03.01.02 | Mão-de-Obra | 1.07% | 25% | 25% | 25% | 25%
|  | 14427.52 | 3606.88 | 3606.88 | 3606.88 | 3606.88
03.01.02.1 | ENCARREGADO GERAL DE OBRAS COM ENCARGOS COMPLEMENTARES | 1.07% | 25% | 25% | 25% | 25%
|  | 14427.52 | 3606.88 | 3606.88 | 3606.88 | 3606.88
04 | ARQUITETURA | 85.47% | 0.09% | 34.82% | 57.17% | 7.93%
|  | 1157190.62 | 1005.96 | 402886.2 | 661568.6 | 91729.86
04.01 | PAREDES E ELEMENTOS DE VEDAÇÃO | 1.19% | 0% | 85.61% | 14.39% | 0%
|  | 16153.8 | 0 | 13828.68 | 2325.12 | 0
04.01.01 | Alvenarias | 1% | 0% | 82.83% | 17.17% | 0%
|  | 13545.65 | 0 | 11220.53 | 2325.12 | 0
04.01.01.01 | Alvenaria de tijolos maciços de barro | 0.59% | 0% | 100% | 0% | 0%
|  | 7947 | 0 | 7947 | 0 | 0
04.01.01.01.1 | ALVENARIA DE VEDAÇÃO DE BLOCOS CERÂMICOS MACIÇOS DE 5X10X20CM (ESPESSURA 10CM) E ARGAMASSA DE ASSENTAMENTO COM PREPARO EM BETONEIRA. AF_05/2020 | 0.59% |  | 100% |  | 0%
|  | 7947 | 0 | 7947 | 0 | 0
04.01.01.02 | Alvenaria de tijolos furados de barro | 0.34% | 0% | 50% | 50% | 0%
|  | 4650.25 | 0 | 2325.13 | 2325.12 | 0
04.01.01.02.1 | ALVENARIA DE VEDAÇÃO DE BLOCOS CERÂMICOS FURADOS NA HORIZONTAL DE 9X19X19 CM (ESPESSURA 9 CM) E ARGAMASSA DE ASSENTAMENTO COM PREPARO EM BETONEIRA. AF_12/2021 | 0.34% |  | 50% | 50% | 0%
|  | 4650.25 | 0 | 2325.13 | 2325.12 | 0
04.01.01.03 | Alvenaria de blocos de concreto | 0.07% | 0% | 100% | 0% | 0%
|  | 948.4 | 0 | 948.4 | 0 | 0
04.01.01.03.1 | ALVENARIA DE VEDAÇÃO DE BLOCOS VAZADOS DE CONCRETO APARENTE DE 9X19X39 CM (ESPESSURA 9 CM) E ARGAMASSA DE ASSENTAMENTO COM PREPARO EM BETONEIRA. AF_12/2021 | 0.03% |  | 100% |  | 0%
|  | 384.6 | 0 | 384.6 | 0 | 0
04.01.01.03.2 | ARGAMASSA TRAÇO 1:2:8 (EM VOLUME DE CIMENTO, CAL E AREIA MÉDIA ÚMIDA) PARA EMBOÇO/MASSA ÚNICA/ASSENTAMENTO DE ALVENARIA DE VEDAÇÃO, PREPARO MECÂNICO COM BETONEIRA 400 L. AF_08/2019 | 0.04% |  | 100% |  | 0%
|  | 563.8 | 0 | 563.8 | 0 | 0
04.01.02 | Divisórias | 0.19% | 0% | 100% | 0% | 0%
|  | 2608.15 | 0 | 2608.15 | 0 | 0
04.01.02.1 | Fechamento em sistema misto de steel frame não estrutural, inclusive tratamento de juntas, espessura final de aproximadamente de 12 cm. Internamente com chapa de gesso acartonado e=12,5mm; externamente com placa cimentícia e=12,5 mm; membrana hidrófuga; e massa basecoat. | 0.17% |  | 100% |  | 0%
|  | 2281.59 | 0 | 2281.59 | 0 | 0
04.01.02.2 | PAREDE COM PLACAS DE GESSO ACARTONADO (DRYWALL), PARA USO INTERNO, COM DUAS FACES SIMPLES E ESTRUTURA METÁLICA COM GUIAS SIMPLES, SEM VÃOS. AF_06/2017_P | 0.02% |  | 100% |  | 0%
|  | 326.56 | 0 | 326.56 | 0 | 0
04.02 | ESQUADRIAS, PORTAS, COMPONENTES E ACESSÓRIOS | 2.87% | 0% | 48.74% | 51.26% | 0%
|  | 38841.88 | 0 | 18931.69 | 19910.19 | 0
04.02.01 | Esquadrias | 0.07% | 0% | 0% | 100% | 0%
|  | 978.5 | 0 | 0 | 978.5 | 0
04.02.01.02 | Esquadria de alumínio | 0.07% | 0% | 0% | 100% | 0%
|  | 978.5 | 0 | 0 | 978.5 | 0
04.02.01.02.1 | Copia da SINAPI (100674) - Recolocação de esquadria de alumínio. Apenas mão-de-obra | 0.07% |  |  | 100% | 0%
|  | 978.5 | 0 | 0 | 978.5 | 0
04.02.03 | Componentes e acessórios de esquadrias e portas | 2.8% | 0% | 50% | 50% | 0%
|  | 37863.38 | 0 | 18931.69 | 18931.69 | 0
04.02.03.07 | Gaxetas | 2.8% | 0% | 50% | 50% | 0%
|  | 37863.38 | 0 | 18931.69 | 18931.69 | 0
04.02.03.07.1 | Substituição de borracha de vedação tipo gaxeta em EPDM, FAA-250 (GUA 2250 – GAXETA EXTERNA FLAP) - Belmetal-Atlanta | 2.58% |  | 50% | 50% | 0%
|  | 34984.98 | 0 | 17492.49 | 17492.49 | 0
04.02.03.07.2 | Substituição de borracha de vedação tipo gaxeta em EPDM, ref FAA-218 (GUA 2218 – pingadeira) - Belmetal-Atlanta | 0.21% |  | 50% | 50% | 0%
|  | 2878.4 | 0 | 1439.2 | 1439.2 | 0
04.03 | VIDROS E ESPELHOS | 0.86% | 0% | 0% | 100% | 0%
|  | 11616.5 | 0 | 0 | 11616.5 | 0
04.03.01 | Vidros | 0.86% | 0% | 0% | 100% | 0%
|  | 11616.5 | 0 | 0 | 11616.5 | 0
04.03.01.03 | Vidro laminado | 0.86% | 0% | 0% | 100% | 0%
|  | 11616.5 | 0 | 0 | 11616.5 | 0
04.03.01.03.1 | Copia da SINAPI (102176) - INSTALAÇÃO DE VIDRO LAMINADO, E = 6 MM (3+3), ENCAIXADO EM PERFIL U (APENAS O VIDRO) | 0.86% |  |  | 100% | 0%
|  | 11616.5 | 0 | 0 | 11616.5 | 0
04.04 | COBERTURA E FECHAMENTO LATERAL | 20.83% | 0% | 5.46% | 94.54% | 0%
|  | 282034.08 | 0 | 15395.76 | 266638.32 | 0
04.04.01 | TELHA TERMOACÚSTICA | 20.83% | 0% | 5.46% | 94.54% | 0%
|  | 282034.08 | 0 | 15395.76 | 266638.32 | 0
04.04.01.1 | Copia da SINAPI (94216) - Telha termoacústica, tipo trapezoidal com núcleo isolante em PIR com espessura de 50mm, revestimento externo e interno de aço (0,50 / 0,43), pré pintado na cor branca, inclusive cumeeira e acabamentos | 12.42% |  |  | 100% | 0%
|  | 168187.5 | 0 | 0 | 168187.5 | 0
04.04.01.2 | Copia da SINAPI (94216) - Telha termoacústica, tipo trapezoidal com núcleo isolante em PIR com espessura de 50mm, revestimento externo e interno de aço (0,50 / 0,43), pré pintado na cor cinza, inclusive cumeeira e acabamentos | 6.4% |  |  | 100% | 0%
|  | 86693.76 | 0 | 0 | 86693.76 | 0
04.04.01.3 | Copia da SINAPI (92580) - TRAMA DE AÇO COMPOSTA POR TERÇAS PARA TELHADOS DE ATÉ 2 ÁGUAS PARA TELHA ONDULADA DE FIBROCIMENTO, METÁLICA, PLÁSTICA OU TERMOACÚSTICA, INCLUSO TRANSPORTE VERTICAL. | 1.74% |  | 50% | 50% | 0%
|  | 23514.12 | 0 | 11757.06 | 11757.06 | 0
04.04.01.4 | Barra chata de estrutura complementar para instalação de telha termo acústica. | 0.27% |  | 100% | 0% | 0%
|  | 3638.7 | 0 | 3638.7 | 0 | 0
04.05 | PAVIMENTAÇÃO E PISOS DE CONCRETO | 0.27% | 0% | 78.17% | 21.83% | 0%
|  | 3673.84 | 0 | 2871.98 | 801.86 | 0
04.05.02 | Revestimentos | 0.27% | 0% | 78.17% | 21.83% | 0%
|  | 3673.84 | 0 | 2871.98 | 801.86 | 0
04.05.02.02 | Pisos de concreto | 0.27% | 0% | 78.17% | 21.83% | 0%
|  | 3673.84 | 0 | 2871.98 | 801.86 | 0
04.05.02.02.1 | EXECUÇÃO DE PASSEIO (CALÇADA) OU PISO DE CONCRETO COM CONCRETO MOLDADO IN LOCO, FEITO EM OBRA, ACABAMENTO CONVENCIONAL, ESPESSURA 10 CM, ARMADO. AF_07/2016 | 0.13% |  | 100% | 0% | 0%
|  | 1732.64 | 0 | 1732.64 | 0 | 0
04.05.02.02.2 | Copia da SINAPI (94990) - Calçada/ passeio em concreto Fck=15 MPa, espessura de 7cm, incluindo lastro de brita, desempenamento e corte para junta de dilatação | 0.07% |  | 50% | 50% | 0%
|  | 909.87 | 0 | 454.94 | 454.93 | 0
04.05.02.02.3 | ASSENTAMENTO DE GUIA (MEIO-FIO) EM TRECHO CURVO, CONFECCIONADA EM CONCRETO PRÉ-FABRICADO, DIMENSÕES 100X15X13X20 CM (COMPRIMENTO X BASE INFERIOR X BASE SUPERIOR X ALTURA), PARA URBANIZAÇÃO INTERNA DE EMPREENDIMENTOS. AF_06/2016_P | 0.03% |  | 50% | 50% | 0%
|  | 379.4 | 0 | 189.7 | 189.7 | 0
04.05.02.02.4 | ASSENTAMENTO DE GUIA (MEIO-FIO) EM TRECHO RETO, CONFECCIONADA EM CONCRETO PRÉ-FABRICADO, DIMENSÕES 100X15X13X30 CM (COMPRIMENTO X BASE INFERIOR X BASE SUPERIOR X ALTURA), PARA VIAS URBANAS (USO VIÁRIO). AF_06/2016 | 0.02% |  | 50% | 50% | 0%
|  | 314.46 | 0 | 157.23 | 157.23 | 0
04.05.02.02.5 | Copia da SINAPI (96624) - LASTRO COM MATERIAL GRANULAR (PEDRA BRITADA N.1), APLICADO EM PISOS OU LAJES SOBRE SOLO, ESPESSURA DE *5 CM*. | 0.01% |  | 100% | 0% | 0%
|  | 198.71 | 0 | 198.71 | 0 | 0
04.05.02.02.6 | ATERRO MANUAL DE VALAS COM SOLO ARGILO-ARENOSO E COMPACTAÇÃO MECANIZADA. AF_05/2016 | 0.01% |  | 100% | 0% | 0%
|  | 138.76 | 0 | 138.76 | 0 | 0
04.06 | REVESTIMENTOS | 24% | 0.31% | 22.11% | 56.74% | 20.85%
|  | 324904.21 | 1005.96 | 71822.37 | 184341.59 | 67734.29
04.06.01 | Elementos e componentes de revestimentos | 2.11% | 0% | 43.47% | 50% | 6.53%
|  | 28534.26 | 0 | 12402.76 | 14267.13 | 1864.37
04.06.01.08 | Chapisco | 0.08% | 0% | 50% | 50% | 0%
|  | 1126.74 | 0 | 563.37 | 563.37 | 0
04.06.01.08.1 | CHAPISCO APLICADO EM ALVENARIA (SEM PRESENÇA DE VÃOS) E ESTRUTURAS DE CONCRETO DE FACHADA, COM COLHER DE PEDREIRO. ARGAMASSA TRAÇO 1:3 COM PREPARO EM BETONEIRA 400L. AF_06/2014 | 0.08% |  | 50% | 50% | 0%
|  | 1126.74 | 0 | 563.37 | 563.37 | 0
04.06.01.09 | Emboço | 1% | 0% | 50% | 50% | 0%
|  | 13554.82 | 0 | 6777.41 | 6777.41 | 0
04.06.01.09.1 | (COMPOSIÇÃO REPRESENTATIVA) DO SERVIÇO DE EMBOÇO/MASSA ÚNICA, APLICADO MANUALMENTE, TRAÇO 1:2:8, EM BETONEIRA DE 400L, PAREDES INTERNAS, COM EXECUÇÃO DE TALISCAS, EDIFICAÇÃO HABITACIONAL UNIFAMILIAR (CASAS) E EDIFICAÇÃO PÚBLICA PADRÃO. AF_12/2014 | 1% |  | 50% | 50% | 0%
|  | 13554.82 | 0 | 6777.41 | 6777.41 | 0
04.06.01.12 | Selante elástico à base de poliuretano | 0.75% | 0% | 50% | 50% | 0%
|  | 10123.96 | 0 | 5061.98 | 5061.98 | 0
04.06.01.12.1 | Copia da IOPES (040705) - Junta de dilatação com selante elástico monocomponente a base de poliuretano, dimensões 15x35mm, inclusive delimitador de profundidade | 0.75% |  | 50% | 50% | 0%
|  | 10123.96 | 0 | 5061.98 | 5061.98 | 0
04.06.01.15 | Emassamento (massa corrida) | 0.28% | 0% | 0% | 50% | 50%
|  | 3728.74 | 0 | 0 | 1864.37 | 1864.37
04.06.01.15.1 | APLICAÇÃO MANUAL DE MASSA ACRÍLICA EM PANOS DE FACHADA COM PRESENÇA DE VÃOS, DE EDIFÍCIOS DE MÚLTIPLOS PAVIMENTOS, DUAS DEMÃOS. AF_05/2017 | 0.18% |  |  | 50% | 50%
|  | 2372.74 | 0 | 0 | 1186.37 | 1186.37
04.06.01.15.2 | APLICAÇÃO E LIXAMENTO DE MASSA LÁTEX EM TETO, DUAS DEMÃOS. AF_06/2014 | 0.1% |  |  | 50% | 50%
|  | 1356 | 0 | 0 | 678 | 678
04.06.02 | Revestimentos de piso | 0.23% | 0% | 0% | 8.76% | 91.24%
|  | 3172.94 | 0 | 0 | 277.84 | 2895.1
04.06.02.02 | Cimentado | 0.23% | 0% | 0% | 8.76% | 91.24%
|  | 3172.94 | 0 | 0 | 277.84 | 2895.1
04.06.02.02.1 | PISO CIMENTADO, TRAÇO 1:3 (CIMENTO E AREIA), ACABAMENTO LISO, ESPESSURA 2,0 CM, PREPARO MECÂNICO DA ARGAMASSA. AF_09/2020 | 0.02% |  |  | 100% | 0%
|  | 277.84 | 0 | 0 | 277.84 | 0
04.06.02.02.2 | LIMPEZA DE SUPERFÍCIE COM JATO DE ALTA PRESSÃO. AF_04/2019 | 0.21% |  |  |  | 100%
|  | 2895.1 | 0 | 0 | 0 | 2895.1
04.06.03 | Revestimentos de Parede | 8.78% | 0% | 50% | 50% | 0%
|  | 118839.2 | 0 | 59419.61 | 59419.59 | 0
04.06.03.01 | Granito | 6.56% | 0% | 50% | 50% | 0%
|  | 88795.55 | 0 | 44397.78 | 44397.77 | 0
04.06.03.01.1 | Recuperação de fachada em mármore, incluindo limpeza com produto específico, remoção e aplicação de novo rejunte em PU, polimento e impermeabilização com Belllinzone | 6.56% |  | 50% | 50%
|  | 88795.55 | 0 | 44397.78 | 44397.77 | 0
04.06.03.04 | Pastilhas de Porcelana/cerâmica | 2.22% | 0% | 50% | 50% | 0%
|  | 30043.65 | 0 | 15021.83 | 15021.82 | 0
04.06.03.04.1 | Copia da SINAPI (87242 + 87747) - Pastilha de porcelana 5,0x5,0cm, linha Engenharia, cor Barents (cinza escuro), fab. Atlas (ref.M6329), assentada com argamassa pré-fabricada, incluindo rejuntamento e aditivo adesivo para argamassa | 2.22% |  | 50% | 50%
|  | 30043.65 | 0 | 15021.83 | 15021.82 | 0
04.06.04 | Revestimentos de forro/teto | 3.81% | 0% | 0% | 100% | 0%
|  | 51537.09 | 0 | 0 | 51537.09 | 0
04.06.04.02 | Placas de gesso acartonado | 1.39% | 0% | 0% | 100% | 0%
|  | 18753.92 | 0 | 0 | 18753.92 | 0
04.06.04.02.1 | Copia da SBC (023361) - Execução de visita em forro de gesso, DM 60 x 60cm, inclusive acabamento em perfis de alumínio na cor branca | 0.99% |  |  | 100%
|  | 13420.8 | 0 | 0 | 13420.8 | 0
04.06.04.02.2 | Forro estruturado em placas de gesso acartonado, modelo D-112 unidirecional - 1ST 12,5/BR | 0.36% |  |  | 100%
|  | 4831.68 | 0 | 0 | 4831.68 | 0
04.06.04.02.3 | Tabica metálica pré pintada, para forro em gesso acartonado | 0.04% |  |  | 100%
|  | 501.44 | 0 | 0 | 501.44 | 0
04.06.04.05 | Materiais metálicos | 2.42% | 0% | 0% | 100% | 0%
|  | 32783.17 | 0 | 0 | 32783.17 | 0
04.06.04.05.1 | Copia da SINAPI (96116) - Forro em alumínio ou aluzinc composto por réguas planas e lisas, de 80mm, separação de 20mm entre réguas, pintura dupla face realizada em fábrica, cor branca, fixação composta por tirantes, porta painel e suporte regulador de nível, ref. Hunter Douglas | 2.42% |  |  | 100%
|  | 32783.17 | 0 | 0 | 32783.17 | 0
04.06.05 | Pinturas | 9.07% | 0.82% | 0% | 47.91% | 51.27%
|  | 122820.72 | 1005.96 | 0 | 58839.94 | 62974.82
04.06.05.02 | Tinta acrílica | 1.66% | 4.48% | 0% | 2.33% | 93.19%
|  | 22446.9 | 1005.96 | 0 | 523.6 | 20917.34
04.06.05.02.1 | APLICAÇÃO MANUAL DE PINTURA COM TINTA LÁTEX ACRÍLICA EM PAREDES, DUAS DEMÃOS. AF_06/2014 | 1.41% |  |  |  | 100%
|  | 19032.44 | 0 | 0 | 0 | 19032.44
04.06.05.02.2 | APLICAÇÃO DE FUNDO SELADOR ACRÍLICO EM PAREDES, UMA DEMÃO. AF_06/2014 | 0% |  |  |  | 100%
|  | 60.9 | 0 | 0 | 0 | 60.9
04.06.05.02.3 | APLICAÇÃO MANUAL DE PINTURA COM TINTA LÁTEX ACRÍLICA EM TETO, DUAS DEMÃOS. AF_06/2014 | 0.13% |  |  |  | 100%
|  | 1824 | 0 | 0 | 0 | 1824
04.06.05.02.4 | LIMPEZA DE SUPERFÍCIE COM JATO DE ALTA PRESSÃO. AF_04/2019 | 0.04% |  |  | 100%
|  | 523.6 | 0 | 0 | 523.6 | 0
04.06.05.02.5 | Copia da SBC (012666) - Pintura de tapume externo de madeira com tinta PVA | 0.07% | 100%
|  | 1005.96 | 1005.96 | 0 | 0 | 0
04.06.05.04 | Sinalização horizontal de garagens e estacionamentos | 0.28% | 0% | 0% | 0% | 100%
|  | 3748.53 | 0 | 0 | 0 | 3748.53
04.06.05.04.1 | Pintura de sinalização horizontal com tinta acrílica | 0.01% |  |  |  | 100%
|  | 108.35 | 0 | 0 | 0 | 108.35
04.06.05.04.2 | Copia da SINAPI (102509) - PINTURA PARA SINALIZAÇÃO HORIZONTAL VIÁRIA COM TINTA RETRORREFLETIVA A BASE DE RESINA ACRÍLICA COM MICROESFERAS DE VIDRO, APLICAÇÃO MANUAL. | 0.26% |  |  |  | 100%
|  | 3475.1 | 0 | 0 | 0 | 3475.1
04.06.05.04.3 | Pintura de sinalização horizontal com tinta epóxi | 0.01% |  |  |  | 100%
|  | 165.08 | 0 | 0 | 0 | 165.08
04.06.05.05 | Tinta acrílica para piso Novacor | 1.89% | 0% | 0% | 50% | 50%
|  | 25571.31 | 0 | 0 | 12785.66 | 12785.65
04.06.05.05.1 | PINTURA DE PISO COM TINTA ACRÍLICA, APLICAÇÃO MANUAL, 2 DEMÃOS, INCLUSO FUNDO PREPARADOR. AF_05/2021 | 1.89% |  |  | 50% | 50%
|  | 25571.31 | 0 | 0 | 12785.66 | 12785.65
04.06.05.06 | Tinta esmalte sintético | 5.05% | 0% | 0% | 65.65% | 34.35%
|  | 68309.03 | 0 | 0 | 44844.44 | 23464.59
04.06.05.06.1 | PINTURA COM TINTA ALQUÍDICA DE ACABAMENTO (ESMALTE SINTÉTICO ACETINADO) APLICADA A ROLO OU PINCEL SOBRE SUPERFÍCIES METÁLICAS (EXCETO PERFIL) EXECUTADO EM OBRA (02 DEMÃOS). AF_01/2020 | 3.47% |  |  | 50% | 50%
|  | 46929.19 | 0 | 0 | 23464.6 | 23464.59
04.06.05.06.2 | Copia da SINAPI (100722) - PINTURA COM FUNDO PREPARADOR SUPER GALVITE, APLICADA A ROLO OU PINCEL SOBRE SUPERFÍCIES METÁLICAS, EXECUTADO EM OBRA (POR DEMÃO) | 0.9% |  |  | 100%
|  | 12124.16 | 0 | 0 | 12124.16 | 0
04.06.05.06.3 | LIXAMENTO MANUAL EM SUPERFÍCIES METÁLICAS EM OBRA. AF_01/2020 | 0.68% |  |  | 100%
|  | 9255.68 | 0 | 0 | 9255.68 | 0
04.06.05.07 | Textura acrílica | 0.2% | 0% | 0% | 25% | 75%
|  | 2744.95 | 0 | 0 | 686.24 | 2058.71
04.06.05.07.1 | APLICAÇÃO MANUAL DE PINTURA COM TINTA TEXTURIZADA ACRÍLICA EM PANOS CEGOS DE FACHADA (SEM PRESENÇA DE VÃOS) DE EDIFÍCIOS DE MÚLTIPLOS PAVIMENTOS, UMA COR. AF_06/2014 | 0.2% |  |  | 25% | 75%
|  | 2744.95 | 0 | 0 | 686.24 | 2058.71
04.07 | IMPERMEABILIZAÇÕES E TRATAMENTOS | 24.91% | 0% | 71.5% | 28.5% | 0%
|  | 337315.04 | 0 | 241188.94 | 96126.1 | 0
04.07.01 | Emulsão adesiva | 0.1% | 0% | 100% | 0% | 0%
|  | 1286.62 | 0 | 1286.62 | 0 | 0
04.07.01.1 | Cópia SINAPI (98556) - Impermeabilização com revestimento impermeabilizante semi-flexível e tela de poliéster com malha 2x2mm, ref. Viaplus 1000 (2 demãos) | 0.1% |  | 100%
|  | 1286.62 | 0 | 1286.62 | 0 | 0
04.07.05 | Geomanta drenante | 0.08% | 0% | 100% | 0% | 0%
|  | 1120.98 | 0 | 1120.98 | 0 | 0
04.07.05.1 | Copia da SINAPI (102713) - GEOTÊXTIL NÃO TECIDO 100% POLIÉSTER, RESISTÊNCIA A TRAÇÃO DE 14 KN/M (RT - 14) - FORNECIMENTO E INSTALAÇÃO. | 0.08% |  | 100%
|  | 1120.98 | 0 | 1120.98 | 0 | 0
04.07.10 | Manta asfáltica 4mm | 10.58% | 0% | 100% | 0% | 0%
|  | 143178.15 | 0 | 143178.15 | 0 | 0
04.07.10.1 | Copia da SINAPI (98546) - Impermeabilização de superfície com manta asfáltica (com polímeros elastoméricos), e=4mm, ref. Torodin Extra, colada com asfalto derretido | 10.58% |  | 100%
|  | 143178.15 | 0 | 143178.15 | 0 | 0
04.07.11 | Manta asfáltica 4mm anti-raiz | 1.06% | 0% | 100% | 0% | 0%
|  | 14416.85 | 0 | 14416.85 | 0 | 0
04.07.11.1 | Copia da SINAPI (98546) - Impermeabilização de superfície com manta asfáltica antirraiz (com polímeros elastoméricos), e=4mm, ref. Torodin Extra, colada com asfalto derretido, inclusive primer | 1.06% |  | 100%
|  | 14416.85 | 0 | 14416.85 | 0 | 0
04.07.13 | Proteção mecânica | 13.1% | 0% | 45.79% | 54.21% | 0%
|  | 177312.44 | 0 | 81186.34 | 96126.1 | 0
04.07.13.1 | Copia da SINAPI (98565) - Proteção mecânica horizontal com argamassa traço 1:4 (cimento e areia), preparo mecânico, espessura 3cm, incluso camada separadora geotextil e junta de dilatação com asfalto modificado | 6.37% |  |  | 100%
|  | 86202.06 | 0 | 0 | 86202.06 | 0
04.07.13.2 | Proteção mecânica para áreas verticais com chapisco traço 1:3 e emboço traço 1:4, com emulsão adesiva, espessura de 25 mm, Preparados em betoneira de 400 l | 0.73% |  |  | 100%
|  | 9924.04 | 0 | 0 | 9924.04 | 0
04.07.13.3 | Cópia da Sinapi (87747) - Regularização / preparação de superfície com argamassa, e = 3cm, traço 1:3 (cimento e areia), com adição de de emulsão adesiva a base de resinas especiais de alto desempenho | 5.09% |  | 100%
|  | 68875.5 | 0 | 68875.5 | 0 | 0
04.07.13.4 | Camada de regularização para áreas verticais com chapisco traço 1:3 e emboço traço 1:4 com emulsão adesiva espessura de 25 mm, Preparados em betoneira de 400 l | 0.73% |  | 100%
|  | 9924.04 | 0 | 9924.04 | 0 | 0
04.07.13.5 | LIMPEZA DE SUPERFÍCIE COM JATO DE ALTA PRESSÃO. AF_04/2019 | 0.18% |  | 100%
|  | 2386.8 | 0 | 2386.8 | 0 | 0
04.08 | ACABAMENTOS E ARREMATES | 5.3% | 0% | 32.07% | 67.93% | 0%
|  | 71730.51 | 0 | 23007.12 | 48723.39 | 0
04.08.03 | Peitoris | 3.37% | 0% | 0% | 100% | 0%
|  | 45582.63 | 0 | 0 | 45582.63 | 0
04.08.03.01 | Granito | 3.37% | 0% | 0% | 100% | 0%
|  | 45582.63 | 0 | 0 | 45582.63 | 0
04.08.03.01.1 | Baseado em SINAPI (101965) - Peitoril em granito polido Samoa, largura 35cm, e= 2cm, com friso pingadeira dos dois lados | 1.37% |  |  | 100%
|  | 18542.03 | 0 | 0 | 18542.03 | 0
04.08.03.01.2 | Baseado em SINAPI (101965) - Peitoril em granito polido Samoa, largura 20cm, e= 2cm, com friso pingadeira de um dos lados | 1.48% |  |  | 100%
|  | 20041.95 | 0 | 0 | 20041.95 | 0
04.08.03.01.3 | Baseado em SINAPI (101965) - Peitoril em granito polido Samoa, largura 20cm, e= 2cm, com friso pingadeira dos dois lados | 0.52% |  |  | 100%
|  | 6998.65 | 0 | 0 | 6998.65 | 0
04.08.06 | Arremate de degraus | 0.06% | 0% | 100% | 0% | 0%
|  | 833.28 | 0 | 833.28 | 0 | 0
04.08.06.1 | GUIA DE BALIZAMENTO EM TUBO DE AÇO Ø 1.1/2" (38,1MM), PARA PINTURA ESMALTE, FIXADO EM CORRIMÃO | 0.06% |  | 100%
|  | 833.28 | 0 | 833.28 | 0 | 0
04.08.09 | Perfis de acabamento | 0.26% | 0% | 100% | 0% | 0%
|  | 3552.48 | 0 | 3552.48 | 0 | 0
04.08.09.1 | Tubo em aço carbono SAE 120x120mm #13 (2,25mm), soldados em estrutura metálica | 0.26% |  | 100%
|  | 3552.48 | 0 | 3552.48 | 0 | 0
04.08.12 | Rufos | 0.23% | 0% | 0% | 100% | 0%
|  | 3140.76 | 0 | 0 | 3140.76 | 0
04.08.12.01 | Metálicos | 0.23% | 0% | 0% | 100% | 0%
|  | 3140.76 | 0 | 0 | 3140.76 | 0
04.08.12.01.1 | Cópia da Sinapi (100327) - Rufo externo/interno em chapa de aço galvanizado número 24, corte de variável, incluso içamento | 0.23% |  |  | 100%
|  | 3140.76 | 0 | 0 | 3140.76 | 0
04.08.13 | Pingadeiras e chapins | 1.38% | 0% | 100% | 0% | 0%
|  | 18621.36 | 0 | 18621.36 | 0 | 0
04.08.13.02 | Pingadeiras metálicas | 1.38% | 0% | 100% | 0% | 0%
|  | 18621.36 | 0 | 18621.36 | 0 | 0
04.08.13.02.1 | Pingadeira em chapa metálica galvanizada, fixado por parafusos | 0.19% |  | 100%
|  | 2540.43 | 0 | 2540.43 | 0 | 0
04.08.13.02.2 | Copia da SBC (171615) - CANTONEIRA ACO ABAS IGUAIS 2""x2""x1/4""(4,75kgf/m) | 0.91% |  | 100%
|  | 12267.45 | 0 | 12267.45 | 0 | 0
04.08.13.02.3 | Recolocação de pingadeira em chapa metálica galvanizada, fixado por parafusos | 0.28% |  | 100%
|  | 3813.48 | 0 | 3813.48 | 0 | 0
04.09 | EQUIPAMENTOS E ACESSÓRIOS | 5.24% | 0% | 22.33% | 43.83% | 33.83%
|  | 70920.76 | 0 | 15839.66 | 31085.53 | 23995.57
04.09.01 | Cercas, gradis e portões | 1.79% | 0% | 0% | 100% | 0%
|  | 24274.6 | 0 | 0 | 24274.6 | 0
04.09.01.1 | Copia da CPOS (28.01.150) - Portão de abrir (0,9x2,1)m, confeccionado em tubos de aço retangulares 30x20mm, espessura de 1,2mm e espaçamento de 11cm entre barras, as travessas superiores, inferiores e de reforço serão em perfis retangulares, 50x30mm (e=1,50mm)., com fechadura elétrica dupla | 0.2% |  |  | 100%
|  | 2658.49 | 0 | 0 | 2658.49 | 0
04.09.01.2 | Copia da CPOS (28.01.150) - Portão pivotante de duas folhas (4,90 x 2,76,)m com tubos de aço retangulares 30x20mm, espessura de 1,2mm e espaçamento de 11cm entre barras, as travessas superiores são 100x50mm (e=2,25mm), para a fixação serão utilizados montantes em perfil UCD enrijecido duplo de 100x100, espessura de 2,65mm, com automatizador elétrico pivotante para portão | 0.8% |  |  | 100%
|  | 10816.11 | 0 | 0 | 10816.11 | 0
04.09.01.3 | Grade em tubos de aço retangulares 30x20mm, espessura de 1,2mm e espaçamento de 11cm entre barras. | 0.8% |  |  | 100%
|  | 10800 | 0 | 0 | 10800 | 0
04.09.05 | Brises | 1.77% | 0% | 0% | 0% | 100%
|  | 23995.57 | 0 | 0 | 0 | 23995.57
04.09.05.01 | Metálicos | 1.77% | 0% | 0% | 0% | 100%
|  | 23995.57 | 0 | 0 | 0 | 23995.57
04.09.05.01.1 | Copia da SBC (112690) - Recolocação de Brise | 1.77% |  |  |  | 100%
|  | 23995.57 | 0 | 0 | 0 | 23995.57
04.09.08 | Alçapões | 0.5% | 0% | 0% | 100% | 0%
|  | 6810.93 | 0 | 0 | 6810.93 | 0
04.09.08.1 | Alçapão em alumínio xadrez DM 70x70 cm, antiderrapante, articulado, reforçado, formato bico de diamante, incluindo batentes, dobradiças, cadeados e borracha de vedação entre a base e a tampa | 0.5% |  |  | 100%
|  | 6810.93 | 0 | 0 | 6810.93 | 0
04.09.10 | Corrimãos | 1.14% | 0% | 100% | 0% | 0%
|  | 15421.4 | 0 | 15421.4 | 0 | 0
04.09.10.02 | Tubo de aço industrial | 1.14% | 0% | 100% | 0% | 0%
|  | 15421.4 | 0 | 15421.4 | 0 | 0
04.09.10.02.1 | Curva (prolongamento) para corrimão duplo de Ø 1.1/2" (38,1mm) em tubo de aço industrial, para pintura esmalte | 0.02% |  | 100%
|  | 248.73 | 0 | 248.73 | 0 | 0
04.09.10.02.2 | Copia da SINAPI (99837) - Guarda-corpo em tubo de aço industrial redondo de Ø80mm e quadrado de 20x20mm e 30x30mm - altura de 1,10m com corrimão duplo | 1% |  | 100%
|  | 13571.85 | 0 | 13571.85 | 0 | 0
04.09.10.02.3 | Copia da SINAPI (99837) - Guarda-corpo em tubo de aço industrial redondo de Ø80mm e quadrado de 20x20mm e 30x30mm - altura de 1,10m | 0.1% |  | 100%
|  | 1366.2 | 0 | 1366.2 | 0 | 0
04.09.10.02.4 | Copia da SINAPI (99855) - Barra de apoio de Ø 1.1/2" (38,1mm) em tubo de aço industrial, para pintura esmalte, fixado em piso | 0.02% |  | 100%
|  | 234.62 | 0 | 234.62 | 0 | 0
04.09.11 | Barras de apoio | 0.03% | 0% | 100% | 0% | 0%
|  | 418.26 | 0 | 418.26 | 0 | 0
04.09.11.02 | Tubo de aço industrial | 0.03% | 0% | 100% | 0% | 0%
|  | 418.26 | 0 | 418.26 | 0 | 0
04.09.11.02.1 | Barra de apoio para o alçapão em tubo de aço de 1 1/2" chumbado na laje, 80 cm de altura e largura de 24 cm de largura | 0.03% |  | 100%
|  | 418.26 | 0 | 418.26 | 0 | 0
05 | SERVIÇOS COMPLEMENTARES | 0.06% | 0% | 0% | 48.05% | 51.95%
|  | 873.18 | 0 | 0 | 419.58 | 453.6
05.01 | LIMPEZA DA OBRA | 0.06% | 0% | 0% | 48.05% | 51.95%
|  | 873.18 | 0 | 0 | 419.58 | 453.6
05.01.1 | Copia da SINAPI (99806) - LIMPEZA DE BRISE METÁLICO COM PANO ÚMIDO | 0.03% |  |  | 100%
|  | 419.58 | 0 | 0 | 419.58 | 0
05.01.2 | LIMPEZA DE PISO CERÂMICO OU PORCELANATO COM PANO ÚMIDO. AF_04/2019 | 0.03% |  |  |  | 100%
|  | 453.6 | 0 | 0 | 0 | 453.6
07 | COMUNICAÇÃO VISUAL | 0.05% | 0% | 0% | 0% | 100%
|  | 629.08 | 0 | 0 | 0 | 629.08
07.01 | PLACAS | 0.05% | 0% | 0% | 0% | 100%
|  | 629.08 | 0 | 0 | 0 | 629.08
07.01.16 | Letreiro | 0.05% | 0% | 0% | 0% | 100%
|  | 629.08 | 0 | 0 | 0 | 629.08
07.01.16.1 | Revitalização e reinstalação do letreiro de fachada | 0.05% |  |  |  | 100%
|  | 629.08 | 0 | 0 | 0 | 629.08
09 | INSTALAÇÕES HIDRÁULICAS E SANITÁRIAS | 0.63% | 0% | 37.23% | 62.77% | 0%
|  | 8486.48 | 0 | 3159.24 | 5327.24 | 0
09.03 | DRENAGEM E ÁGUA PLUVIAL | 0.63% | 0% | 37.23% | 62.77% | 0%
|  | 8486.48 | 0 | 3159.24 | 5327.24 | 0
09.03.01 | Tubos e Conexões em PVC Rígido | 0.47% | 0% | 50% | 50% | 0%
|  | 6318.48 | 0 | 3159.24 | 3159.24 | 0
09.03.01.1 | Ventilação do caixão perdido com tubos de PVC e tela anti-inseto | 0.06% |  | 50% | 50%
|  | 848.88 | 0 | 424.44 | 424.44 | 0
09.03.01.2 | Copia da SINAPI (89673) - REDUÇÃO EXCÊNTRICA, PVC, ÁGUA PLUVIAL, DN 100 X 75 MM, JUNTA ELÁSTICA, FORNECIDO E INSTALAÇÃO | 0.11% |  | 50% | 50%
|  | 1456 | 0 | 728 | 728 | 0
09.03.01.3 | CURVA CURTA 90 GRAUS, PVC, SERIE NORMAL, ESGOTO PREDIAL, DN 75 MM, JUNTA ELÁSTICA, FORNECIDO E INSTALADO EM PRUMADA DE ESGOTO SANITÁRIO OU VENTILAÇÃO. AF_12/2014 | 0.18% |  | 50% | 50%
|  | 2412 | 0 | 1206 | 1206 | 0
09.03.01.4 | LUVA SIMPLES, PVC, SERIE R, ÁGUA PLUVIAL, DN 75 MM, JUNTA ELÁSTICA, FORNECIDO E INSTALADO EM CONDUTORES VERTICAIS DE ÁGUAS PLUVIAIS. AF_12/2014 | 0.12% |  | 50% | 50%
|  | 1601.6 | 0 | 800.8 | 800.8 | 0
09.03.05 | Caixas e Ralos | 0.16% | 0% | 0% | 100% | 0%
|  | 2168 | 0 | 0 | 2168 | 0
09.03.05.04 | Ralos | 0.16% | 0% | 0% | 100% | 0%
|  | 2168 | 0 | 0 | 2168 | 0
09.03.05.04.02 | Ralo Hemisférico | 0.16% | 0% | 0% | 100% | 0%
|  | 2168 | 0 | 0 | 2168 | 0
09.03.05.04.02.1 | Ralo FoFo semiesférico, 100mm, para calhas e lajes | 0.16% |  |  | 100%
|  | 2168 | 0 | 0 | 2168 | 0
10 | INSTALAÇÕES ELÉTRICAS E ELETRÔNICAS | 0.29% | 0% | 18.75% | 38.52% | 42.73%
|  | 3893.41 | 0 | 730.18 | 1499.59 | 1663.64
10.01 | INSTALAÇÕES ELÉTRICAS | 0.06% | 0% | 0% | 39.92% | 60.08%
|  | 813.51 | 0 | 0 | 324.73 | 488.78
10.01.03 | Sistemas de Iluminação | 0.05% | 0% | 0% | 20% | 80%
|  | 610.98 | 0 | 0 | 122.2 | 488.78
10.01.03.01 | Luminárias | 0.05% | 0% | 0% | 20% | 80%
|  | 610.98 | 0 | 0 | 122.2 | 488.78
10.01.03.01.1 | Copia da SINAPI (97590) - REINSTALAÇÃO DE LUMINÁRIA | 0.05% |  |  | 20% | 80%
|  | 610.98 | 0 | 0 | 122.2 | 488.78
10.01.05 | Condutores Elétricos | 0.01% | 0% | 0% | 100% | 0%
|  | 202.53 | 0 | 0 | 202.53 | 0
10.01.05.01 | Cabos PVC | 0.01% | 0% | 0% | 100% | 0%
|  | 202.53 | 0 | 0 | 202.53 | 0
10.01.05.01.1 | CABO DE COBRE FLEXÍVEL ISOLADO, 2,5 MM², ANTI-CHAMA 0,6/1,0 KV, PARA CIRCUITOS TERMINAIS - FORNECIMENTO E INSTALAÇÃO. AF_12/2015 | 0.01% |  |  | 100%
|  | 190.08 | 0 | 0 | 190.08 | 0
10.01.05.01.2 | Copia da SINAPI (91924) - CABO DE COBRE FLEXÍVEL ISOLADO, 1 MM², ANTI-CHAMA 450/750 V, PARA CIRCUITOS TERMINAIS - FORNECIMENTO E INSTALAÇÃO. | 0% |  |  | 100%
|  | 12.45 | 0 | 0 | 12.45 | 0
10.02 | PROTEÇÃO CONTRA DESCARGAS ATMOSFÉRICAS | 0.17% | 0% | 0% | 50% | 50%
|  | 2349.72 | 0 | 0 | 1174.86 | 1174.86
10.02.1 | Reinstalação do sistema de proteção contra descargas atmosféricas | 0.17% |  |  | 50% | 50%
|  | 2349.72 | 0 | 0 | 1174.86 | 1174.86
10.09 | CONDUTOS | 0.05% | 0% | 100% | 0% | 0%
|  | 611.68 | 0 | 611.68 | 0 | 0
10.09.01 | Eletrodutos | 0.03% | 0% | 100% | 0% | 0%
|  | 359.82 | 0 | 359.82 | 0 | 0
10.09.01.03 | Metálico rígido | 0.03% | 0% | 100% | 0% | 0%
|  | 359.82 | 0 | 359.82 | 0 | 0
10.09.01.03.1 | Copia da SINAPI (95746) - Eletroduto rígido de aço carbono, sem costura, com revestimento protetor de zinco aplicado à quente, extremidades rosqueadas, classe pesada, Ø25 mm (3/4" BSPP), fab. Apolo - fornecimento e instalação | 0.03% |  | 100%
|  | 359.82 | 0 | 359.82 | 0 | 0
10.09.05 | Caixa de embutir em alvenaria | 0.02% | 0% | 100% | 0% | 0%
|  | 251.86 | 0 | 251.86 | 0 | 0
10.09.05.1 | Cópia da SBC (061437) - Caixa de passagem de piso com tampa, em alumínio, 15x15x10cm, marca Tramontina, modelo 56123002 | 0.02% |  | 100%
|  | 251.86 | 0 | 251.86 | 0 | 0
10.10 | SERVIÇOS DIVERSOS | 0.01% | 0% | 100% | 0% | 0%
|  | 118.5 | 0 | 118.5 | 0 | 0
10.10.1 | ESCAVAÇÃO MANUAL DE VALA COM PROFUNDIDADE MENOR OU IGUAL A 1,30 M. AF_02/2021 | 0.01% |  | 100%
|  | 73.77 | 0 | 73.77 | 0 | 0
10.10.2 | REATERRO MANUAL APILOADO COM SOQUETE. AF_10/2017 | 0% |  | 100%
|  | 44.73 | 0 | 44.73 | 0 | 0
Porcentagem |  |  | 7.67% | 32.35% | 51.85% | 8.13%
Custo |  |  | 103782.57 | 438006.62 | 701994.86 | 110092.39
BDI |  |  | 22956.7 | 96887.06 | 155281.26 | 24352.43
Valor Mensal |  |  | 126739.27 | 534893.68 | 857276.12 | 134444.82
Porcentagem Acumulado |  |  | 7.67% | 40.02% | 91.87% | 100%
Custo Acumulado |  |  | 103782.57 | 541789.19 | 1243784.05 | 1353876.44
Valor Acumulado |  |  | 126739.27 | 661632.95 | 1518909.07 | 1653353.89